## Formularz asortymentowo-cenowy
Załącznik nr 2 do SWZ po zmianie z dn. 02.04.2025
nr postępowania 7/ZP/2025
Formularz asortymentowo-cenowy
Lp. | Charakterystyka produktu | Przykładowy produkt spełniajacy wymagania |  | Oferowany podukt |  | Wielkość opakowania | Ilość | Cena netto [PLN] za szt./op. | Wartość netto [PLN] (kol. 8 x kol. 9) | Stawka VAT [%] | Wartość podatku VAT [PLN] (kol. 10 x kol. 11) | Wartość brutto [PLN] (kol. 10 + kol. 12)
|  | Numer katalogowy | Nazwa producenta | Numer katalogowy | Nazwa producenta
1 | 2 | 3 | 4 | 5 | 6 | 7 | 8 | 9 | 10 | 11 | 12 | 13
Pakiet nr 1 - produkty firm wskazanych lub równoważne
1 | DB-35MS kolumna kapilarna do chromatografii gazowej z detekcją MS, dezaktywowana z ograniczonym wypływem fazy, kolumna średnio polarna o długości 30 m, średnicy 0.25 mm z fazą wirtualnie ekwiwalentną do (35%-fenylo)-metylopolisiloksanu o grubości 0.25 μm, faza chemicznie zabezpieczona i usieciowana, pracująca w zakresie temperatur od 50 do 340/360°C, dopuszczalne płukanie rozpuszczalnikami, do chromatografów gazowych GC/MS firmy Agilent Technologies, będących w posiadaniu zamawiającego, lub równoważny. | 122-3832 | Agilent Technologies |  |  | szt. | 1 |  | 0 |  | 0 | 0
2 | DB-5MS kolumna kapilarna do chromatografii gazowej z detekcją MS, dezaktywowana, z ograniczonym wypływem fazy, kolumna niepolarna o długości 30 m, średnicy 0.25 mm z fazą: polimer fenylowo-arylenowy, ekwiwalent fazy (5%-fenylo)metylopolisiloksanowej o grubości 0.25 μm, chemicznie powlekana, zabezpieczona chemicznie i usieciowana faza, odporna na płukanie, kolumna pracuje w zakresie temperatur od -60 do 325/350°C, do chromatografów gazowych GC/MS firmy Agilent Technologies, będących w posiadaniu zamawiającego, lub równoważny. | 122-5532 | Agilent Technologies |  |  | szt. | 1 |  | 0 |  | 0 | 0
3 | Prekolumna - Kapilara krzemionkowa dezaktywowana grupami fenylo-metylowymi o długości 30 m, średnicy wewnętrznej 0.25 mm i średnicy zewnętrznej 0.36 mm, do chromatografów gazowych GC/MS firmy Agilent Technologies, będących w posiadaniu zamawiającego, lub równoważny. | 160-2255-30 | Agilent Technologies |  |  | szt. | 1 |  | 0 |  | 0 | 0
4 | Uszczelnienia do kolumn kapilarnych do chromatografów gazowych firmy Agilent Technologies, modele GC 6890 N, wykonane z 85% Vespel, 15% grafit, dedykowane do kolumn o średnicy wewnętrznej z zakresu 0,1-0,25 mm oraz średnicy zewnętrznej 0,4 mm, wysokość 3,0 mm, limit temperaturowy max 350°C, prekondycjonowane, pakowane pojedynczo. | 5181-3323 | Agilent Technologies |  |  | op. (10 szt.) | 1 |  | 0 |  | 0 | 0
5 | Uszczelnienie do portu nastrzykowego typu split /splitless do chromatografów gazowych firmy Agilent Technologies, model GC 6890 N, dedykowane do detektora MS, średnica 11 mm, pakowane w blistrach (każda septa oddzielnie zapakowana), temperatura max do 400°C, modyfikowane plazmą (nieprzywierające do portu nastrzykowego), pasujące do inletu split/splitless, 50 sztuk w opakowaniu. | 5183-4757 | Agilent Technologies |  |  | op. (50 szt.) | 1 |  | 0 |  | 0 | 0
6 | Uszczelki złote do inletu do chromatografów gazowych modele GC/MS i GC 6890 N, profilowane, powlekane złotem, wraz z podkładkami w komplecie, do inletu split/splitless, zastosowanie do pracy przy całkowitych przepływach gazu do 200 ml/min., wytwarzana w technologii metal injection molding (MIM), muszą posiadać ścięte boki. do chromatografów gazowych GC/MS firmy Agilent Technologies, będących w posiadaniu zamawiającego, lub równoważny. | 5188-5367 | Agilent Technologies |  |  | szt. | 1 |  | 0 |  | 0 | 0
7 | Zestaw konserwacyjny do wewnętrznego filtra odpowietrznika do dozownika split/splitless oraz PTV, zawierający wkład węglowy i dwie uszczelki do chromatografu gazowego GC/MS/MS firmy Agilent Technologies, | 5188-6495 | Agilent Technologies |  |  | szt. | 1 |  | 0 |  | 0 | 0
8 | Wkładka szklana do dozownika MMI do nastrzyku bez podziału, dezaktywowana w technologii Ultra Inert, pojedyńczo zwężana z watą szklaną o średnicy wewnętrznej 4mm, pojemności 900ul z oringiem, w opakowaniu umożliwiającym bezdotykową instalację, co eliminuje ewentualne zakłamania w wynikach analiz śladowych, do chromatografu gazowego GC/MS/MS firmy Agilent Technologies, 25 sztuk w opakowaniu | 5190-3167 | Agilent Technologies |  |  | op. (25 szt.) | 1 |  | 0 |  | 0 | 0
9 | Izolator biały przy źródle jonizacji elektronowej w detektorze mas producenta Agilent Technologies, modele 5977/5975/5973, do chromatografów gazowych GC/MS i GC/MS/MS firmy Agilent Technologies, 1 sztuka do chromatografów gazowych GC/MS firmy Agilent Technologies, będących w posiadaniu zamawiającego, lub równoważny. | G1099-20133 | Agilent Technologies |  |  | szt. | 1 |  | 0 |  | 0 | 0
10 | Nakrętka ze stali do mocowania kolumn kapilarnych kompatybilna z detektorem MS producenta Agilent Technologies i elastycznymi uszczelnieniami kolumn, do chromatografu gazowego GC/MS/MS firmy Agilent Technologies, 1 sztuka do chromatografów gazowych GC/MS firmy Agilent Technologies, będących w posiadaniu zamawiającego, lub równoważny. | G2855-20555 | Agilent Technologies |  |  | szt. | 1 |  | 0 |  | 0 | 0
11 | Fotopowielacz MSMS - Powielacz elektronów dedykowany do żródła jonów typu TRIPLE AXIS w detektorach masowych Agilent Technologies, do chromatografów gazowych GC/MS firmy Agilent Technologies, będących w posiadaniu zamawiającego, lub równoważny. | G3170-80103 | Agilent Technologies |  |  | szt. | 1 |  | 0 |  | 0 | 0
12 | Złączka metalowa dezaktywowana do kapilar krzemionkowych, nie wymagająca precyzyjnego ich przycinania i redukująca do minimum objętość martwą, do chromatografów gazowych GC/MS firmy Agilent Technologies, będących w posiadaniu zamawiającego, lub równoważny. | G3182-61580 | Agilent Technologies |  |  | szt. | 1 |  | 0 |  | 0 | 0
13 | Uszczelnienia do montażu kolumny kapilarnej do chromatografów gazowych producenta Agilent Technologies, modele GC 5890/6890, elastyczne do kolumn z zakresu średnic 0.1-0.25mm ze stopu SillTite dezaktywowane w procesie Ultra Inert, w opakowaniu umożliwiającym bezdotykowy montaż, 10 sztuk w opakowaniu do chromatografów gazowych GC/MS firmy Agilent Technologies, będących w posiadaniu zamawiającego, lub równoważny. | G3188-27501 | Agilent Technologies |  |  | op. | 1 |  | 0 |  | 0 | 0
14 | Żarnik do żródła jonizacji EI detektorów mazowych producenta Agilent Technologies, do modeli 5977, 7000C oraz 5975, do chromatografów gazowych GC/MS firmy Agilent Technologies, będących w posiadaniu zamawiającego, lub równoważny. | G7005-60061 | Agilent Technologies |  |  | szt. | 1 |  | 0 |  | 0 | 0
15 | Pułapka - Big Universal Trap, 1/8 cala, pułapka uniwersalna na linie helu usuwająca węglowodory (20 g), tlen (1.07 L), wodę (46 g) i dwutlenek węgla do poziomu 100ppb, dopuszczalny przepływ 8L/min, z zakończeniami 1/8 cala, stalowymi typu Swagelok, z filtrem wstępnym 40 μm, max .ciśnienie 500 psi, do chromatografów gazowych GC/MS firmy Agilent Technologies, będących w posiadaniu zamawiającego, lub równoważny. | RMSH-2 | Agilent Technologies |  |  | szt. | 1 |  | 0 |  | 0 | 0
16 | Filtr mgły olejowej do pompy próżniowej EDWARDS E2M 28, do chromatografów gazowych GC/MS firmy Agilent Technologies, będących w posiadaniu zamawiającego, lub równoważny. | 1535-4970 | Agilent Technologies |  |  | szt. | 1 |  | 0 |  | 0 | 0
17 | Uszczelnienia do igły rozpylacza, wykonane z poliimidu pokrytego grafitem, 0.3mm, do do chromatografów gazowych GC/MS firmy Agilent Technologies, będących w posiadaniu zamawiającego, lub równoważny. | G1946-20213 | Agilent Technologies |  |  | szt. | 1 |  | 0 |  | 0 | 0
18 | Kolumna kapilarna do chromatografi gazowej o długości 30m, średnicy wewnętrznej 0,25mm i wypełnieniu o grubości 0,25um, dezaktywowana w technologii ultra inert, zakres temperatur 20 – 250/260 °C, do analizy związków o wysokiej polarności, do chromatografów gazowych GC/MS firmy Agilent Technologies, będących w posiadaniu zamawiającego, lub równoważny. | 122-7032UI | Agilent Technologies |  |  | szt. | 1 |  | 0 |  | 0 | 0
19 | Zestaw mieszadełek do ekstrakcji pestycydów w wodzie; PDMS Twister, grubość 0,5 mm, długość 20 mm, do chromatografu gazowego GC/MS /MS firmy Agilent Technologies, 10 sztuk w opakowaniu | 011444-001-00 | Gerstel |  |  | op. (10 szt.) | 1 |  | 0 |  | 0 | 0
20 | Wymienny wkład węglowy do generatora azotu producenta Parker Hanifin, do chromatografu gazowego GC/MS /MS firmy Agilent Technologies, 1 sztuka | 75620 | Parker |  |  | szt. | 1 |  | 0 |  | 0 | 0
21 | Olej INLAND 45 do pompy dyfuzyjnej; 1 litr, rekomendowany do spektrometrów masowych umożliwiający rozruch na zimno o niskiej temperaturze krzepniecia i wysokim wskaźniku lepkości wykazujacy niską prężność pary, odporność chemiczną i stabilność w wysokiej temperaturze do chromatografów gazowych GC/MS firmy Agilent Technologies, będących w posiadaniu zamawiającego, lub równoważny. | 5191-5851 | Agilent Technologies |  |  | op. (1 litr) | 1 |  | 0 |  | 0 | 0
22 | Nasadka uszczelniająca do zaworu upustowego pompy G1313A, G1329A/B, G1367A/B/C, G1367Agilent Technologies, do chromatografu cieczowego LC/MS/MS , 1 sztuka | 5067-4728 | Agilent Technologies |  |  | szt. | 1 |  | 0 |  | 0 | 0
23 | Filtry wentylujący do zaworu upustowego kompatybilny z pompami producenta Agilent Technologies modele: G1310A/B, G1311A/B/C, G1312A/B/C, G1376A, G2226A, G7111A/B, G7112B; wykonane z politetrfluoroetylenu, do chromatografów cieczowych LC/MS firmy Agilent Technologies, będących w posiadaniu zamawiającego, lub równoważny. | 01018-22707 | Agilent Technologies |  |  | op. (5 szt.) | 1 |  | 0 |  | 0 | 0
24 | Uszczelnienie tłoka wykonane z PTFE, kompatybilne z pompami producenta Agilent technologies modele: G1310A/B/C, G1311A/B/C, G1312A/B/C, G7112B, G1376A, G2226A, 1120/1220, do chromatografów cieczowych LC/MS firmy Agilent Technologies, będących w posiadaniu zamawiającego, lub równoważny. | 5063-6589 | Agilent Technologies |  |  | op. (2 szt.) | 1 |  | 0 |  | 0 | 0
25 | Uszczelniacz do opcji przemywania, kompatybilny z pompami w chromatografach z serii 1050 oraz 1100/1200/1200 RRLC i 1120, do chromatografów cieczowych LC/MS firmy Agilent Technologies, będących w posiadaniu zamawiającego, lub równoważny. | 5001-3743 | Agilent Technologies |  |  | szt. | 1 |  | 0 |  | 0 | 0
26 | Uszczelka do zaworu przemywania do pomp Agilent Technologies z serii 1100/1200/1200 RRLC, 1120 i 1260/1220 Infinity LC, wykonana z teflonu do chromatografów cieczowych LC/MS firmy Agilent Technologies, będących w posiadaniu zamawiającego, lub równoważny. | 0905-1175 | Agilent Technologies |  |  | szt. | 1 |  | 0 |  | 0 | 0
27 | Mieszanina wzorcująca ESI-TOF, do chromatografów cieczowych LC/MS firmy Agilent Technologies, będących w posiadaniu zamawiającego, lub równoważny. | G1969-85000 | Agilent Technologies |  |  | op. (100 ml) | 1 |  | 0 |  | 0 | 0
28 | Kapilara szklana dielektryczna z platynowymi zakończeniami, o średnicy wewnętrznej 0.6mm, dedykowana do detektora MS producenta Agilent Technologies do chromatografów cieczowych LC/MS firmy Agilent Technologies, będących w posiadaniu zamawiającego, lub równoważny. | G7604-60000 | Agilent Technologies |  |  | szt. | 1 |  | 0 |  | 0 | 0
29 | Uszczelka, rozmiar 2-010, wykonana z fluorowęgla kompatybilna z detektorami MS producenta Agilent Technologies z serii 5973, 5975, 5977 oraz 7000, do chromatografów cieczowych LC/MS firmy Agilent Technologies, będących w posiadaniu zamawiającego, lub równoważny. | 0905-1014 | Agilent Technologies |  |  | szt. | 1 |  | 0 |  | 0 | 0
30 | Uszczelka rotora wykonana z materiału Vespel, 2 position/6 port, 400 bar, do termostatu kolumn Agilent Technologies G1316A/B, pracująca w pH od 0 do 10, do chromatografów cieczowych LC/MS firmy Agilent Technologies, będących w posiadaniu zamawiającego, lub równoważny. | 0100-1855 | Agilent Technologies |  |  | szt. | 1 |  | 0 |  | 0 | 0
31 | Pułapka uniwersalna na linie azotu usuwająca węglowodory (20 g), tlen (1.07 L), wodę (46 g) i dwutlenek węgla do poziomu 100ppb, dopuszczalny przepływ 8L/min, z zakończeniami 1/8 cala, stalowymi typu Swagelok, z filtrem wstępnym 40 μm, max. ciśnienie 500 psi, do chromatografów cieczowych LC/MS firmy Agilent Technologies, będących w posiadaniu zamawiającego, lub równoważny. | RMSN-2 | Agilent Technologies |  |  | szt. | 1 |  | 0 |  | 0 | 0
32 | Pułapka uniwersalna na linie azotu usuwająca węglowodory (20 g), tlen (1.07 L), wodę (46 g) i dwutlenek węgla do poziomu 100ppb, dopuszczalny przepływ 8L/min, z zakończeniami 1/4 cala, stalowymi typu Swagelok, z filtrem wstępnym 40 μm, max. ciśnienie 500 psi, do chromatografów cieczowych LC/MS firmy Agilent Technologies, będących w posiadaniu zamawiającego, lub równoważny. | RMSN-4 | Agilent Technologies |  |  | szt. | 1 |  | 0 |  | 0 | 0
33 | Sprężynka do detektora masowowego Agilent Technologies serii 6100, 6200 oraz 6400, do chromatografów cieczowych LC/MS firmy Agilent Technologies, będących w posiadaniu zamawiającego, lub równoważny. | 1460-2571 | Agilent Technologies |  |  | szt. | 1 |  | 0 |  | 0 | 0
34 | Rożek fotopowielacza do detektora masowowego Agilent Technologies serii 6100, 6200 oraz 6400 do chromatografów cieczowych LC/MS firmy Agilent Technologies, będących w posiadaniu zamawiającego, lub równoważny. | 05971-80103 | Agilent Technologies |  |  | szt. | 1 |  | 0 |  | 0 | 0
35 | Fotopowielacz - kompatybilny z detektorem gazowym 7000D GC/MS Triple Quad Agilent Technologies do chromatografów cieczowych LC/MS firmy Agilent Technologies, będących w posiadaniu zamawiającego, lub równoważny. | G7002-80103 | Agilent Technologies |  |  | szt. | 1 |  | 0 |  | 0 | 0
36 | Linia transferowa - kompatybilna z detektorem gazowym 7000D GC/MS Triple Quad Agilent Technologies,do chromatografów gazowych GC/MS firmy Agilent Technologies, będących w posiadaniu zamawiającego, lub równoważny. | G3870-60301 | Agilent Technologies |  |  | szt. | 1 |  | 0 |  | 0 | 0
37 | Alumina powder – proszek do polerowania stożków i soczewek ICPMS do chromatografów gazowych GC/MS firmy Agilent Technologies, będących w posiadaniu zamawiającego, lub równoważny. | 8660-0791 | Agilent Technologies |  |  | op | 1 |  | 0 |  | 0 | 0
38 | Ściereczki bezkłaczkowe do konserwacji źródła jonów, do chromatografów gazowych GC/MS firmy Agilent Technologies, będących w posiadaniu zamawiającego, lub równoważny. | 05980-60051 | Agilent Technologies |  |  | op. (15 szt.) | 1 |  | 0 |  | 0 | 0
39 | Papier czyszczący, 8000 grit do detektora masowowego Agilent Technologies serii 6100, 6200 oraz 6400 do chromatografów cieczowych LC/MS firmy Agilent Technologies, będących w posiadaniu zamawiającego, lub równoważny. | 8660-0852 | Agilent Technologies |  |  | szt. | 1 |  | 0 |  | 0 | 0
40 | Patyczki bawełniane do czyszczenia źródła jonów do chromatografów gazowych GC/MS firmy Agilent Technologies, będących w posiadaniu zamawiającego, lub równoważny. | 5080-5400 | Agilent Technologies |  |  | op. (100 szt.) | 1 |  | 0 |  | 0 | 0
41 | Nylonowe rękawiczki w rozmiarze L, M i S do konserwacji źródła jonów do chromatografów cieczowych LC/MS firmy Agilent Technologies, będących w posiadaniu zamawiającego, lub równoważny. | 8650-0030 | Agilent Technologies |  |  | op. (1 para) | 1 |  | 0 |  | 0 | 0
42 | Papier czyszczący, ziarnistość 4000, do chromatografów cieczowych LC/MS firmy Agilent Technologies, będących w posiadaniu zamawiającego, lub równoważny. | 8660-0827 | Agilent Technologies |  |  | szt. | 1 |  | 0 |  | 0 | 0
43 | Siedzisko igły do autosemplera do automatycznego podajnika próbek modele: G1367C SL oraz G1367D SL Plus w chromatografie cieczowym producenta Agilent Technologies, wykonane ze stali nierdzewnej wraz z kapilarą łączącą o średnicy wewnetrznej 0,17mm, zewnętrznej 0,8mm oraz długości 100mm,do chromatografów cieczowych LC/MS firmy Agilent Technologies, będących w posiadaniu zamawiającego, lub równoważny. | G1367-87017 | Agilent Technologies |  |  | szt. | 1 |  | 0 |  | 0 | 0
44 | Zestaw igły do autosamplera G1367C do chromatografów cieczowych LC/MS firmy Agilent Technologies, będących w posiadaniu zamawiającego, lub równoważny. | G1367-87202 | Agilent Technologies |  |  | szt. | 1 |  | 0 |  | 0 | 0
45 | Uszczelka do rotora dwupozycyjnego, wykonana z PEEK używana w autosamplerach G1329B, G1367CSL, G1367D SL Plus, G1367E,1220 Infinity LC, do chromatografów cieczowych LC/MS firmy Agilent Technologies, będących w posiadaniu zamawiającego, lub równoważny. | 0101-1416 | Agilent Technologies |  |  | szt. | 1 |  | 0 |  | 0 | 0
46 | Igła do automatycznego podajnika próbek do chromatografów cieczowych LC/MS firmy Agilent Technologies, będących w posiadaniu zamawiającego, lub równoważny. | G4226-87201 | Agilent Technologies |  |  | szt. | 1 |  | 0 |  | 0 | 0
47 | Siedzisko igły do autosemplera do automatycznego podajnika próbek modele: G1367C SL oraz G1367D SL Plus w chromatografie cieczowym producenta Agilent Technologies, wykonane ze stali nierdzewnej wraz z kapilarą łączącą o średnicy wewnetrznej 0,12mm, zewnętrznej 0,8mm oraz długości 100mm, do chromatografów cieczowych LC/MS firmy Agilent Technologies, będących w posiadaniu zamawiającego, lub równoważny. | G1367-87012 | Agilent Technologies |  |  | szt. | 1 |  | 0 |  | 0 | 0
48 | Filtry wstępne do fazy ruchomej, szklane ze spiekiem kwarcowym, o porach o średnicy 20 µm, do wężyków o średnicy 3.2mm,do chromatografów cieczowych LC/MS firmy Agilent Technologies, będących w posiadaniu zamawiającego, lub równoważny. | 5041-2168 | Agilent Technologies |  |  | szt. | 1 |  | 0 |  | 0 | 0
49 | Przejściówki do filtrów szklanych do fazy ruchomej, teflonowe (PTFE), o średnicy 3mm do chromatografów cieczowych LC/MS firmy Agilent Technologies, będących w posiadaniu zamawiającego, lub równoważny. | 5062-8517 | Agilent Technologies |  |  | op. (4 szt.) | 1 |  | 0 |  | 0 | 0
50 | Złączka żeńsko/żeńska, 10-32 do 1/4-28 wykonana z materiału PEK, do chromatografów cieczowych LC/MS firmy Agilent Technologies, będących w posiadaniu zamawiającego, lub równoważny. | 5042-8517 | Agilent Technologies |  |  | szt. | 1 |  | 0 |  | 0 | 0
51 | Zaślepka z tworzywa sztucznego 1/16 cala, do chromatografów cieczowych LC/MS firmy Agilent Technologies, będących w posiadaniu zamawiającego, lub równoważny. | 0100-1259 | Agilent Technologies |  |  | szt. | 1 |  | 0 |  | 0 | 0
52 | Filtr przepływowy wykonany ze stali nierdzewnej, dedykowany do pracy z wysokociśnieniowymi chromatografami cieczowymi (1200bar), składający się z obydowy, wymiennych wkładów filtrójących o średnicy 2mm i porami o średnicy 0.3µm, oraz z przyłączeniowych kapilar stalowych z przyłączem męskim 1/16 cala, do chromatografów cieczowych LC/MS firmy Agilent Technologies, będących w posiadaniu zamawiającego, lub równoważny. | 5067-6189 | Agilent Technologies |  |  | szt. | 1 |  | 0 |  | 0 | 0
53 | Wkłady wymienne do wykokociśnieniowego filtra przepływu (1200bar) o średnicy 2.0mm i porowatości 0.3µm, do chromatografów cieczowych LC/MS firmy Agilent Technologies, będących w posiadaniu zamawiającego, lub równoważny. | 5023-0271 | Agilent Technologies |  |  | op. (5 szt.) | 1 |  | 0 |  | 0 | 0
54 | Kapilara do chromatografów cieczowych firmy Agilent Technologies, modele HPLC 1100, 1200, 1260, kapilara o średnicy wewnętrznej: 0,12 mm i długości: 70 mm, wykonana ze stali nierdzewnej, kolor kodu: czerwony, z zakończeniami typu męskiego (SWAGELOK), 1/16 cala; do chromatografów cieczowych LC/MS firmy Agilent Technologies, będących w posiadaniu zamawiającego, lub równoważny. | G1316-87303 | Agilent Technologies |  |  | szt. | 1 |  | 0 |  | 0 | 0
55 | Kolumna chromatograficzna z wypełnieniem oktadecylosilan-C18, o wymiarach 2.1x100 mm, wielkość ziarna 1,8 μm, wielkośc porów 95Å, powierzchnia 160 m2/g, zakres pH 2.0-9.0, podwójnie zabezpieczone grupy silanowe (grupami dimetylowymi), pokrycie węglem 9%, maksymalna temperatura pracy 60°C, maksymalne cisnienie 600 bar, do chromatografów cieczowych LC/MS firmy Agilent Technologies, będących w posiadaniu zamawiającego, lub równoważny. | 959764-902 | Agilent Technologies |  |  | szt. | 1 |  | 0 |  | 0 | 0
56 | Przedkolumny ochronne do kolumny chromatograficznej z wypełnieniem oktadecylosilan-C18, o wymiarach 2.1x100 mm, wielkość ziarna 1,8 μm, wielkośc porów 95Å, powierzchnia 160 m2/g, zakres pH 2.0-9.0, podwójnie zabezpieczone grupy silanowe (grupami dimetylowymi), pokrycie węglem 9%, maksymalna temperatura pracy 60°C, 1200 bar, przedkolumny mają mieć rozmiar 2.1 x 5 mm, uziarnienie 1.8µm i charakteryzować się stabilnośći proacy do 1200bar, do chromatografów cieczowych LC/MS firmy Agilent Technologies, będących w posiadaniu zamawiającego, lub równoważny. | 821725-901 | Agilent Technologies |  |  | op. | 1 |  | 0 |  | 0 | 0
57 | Przedkolumny ochronne do kolumny chromatograficznej z wypełnieniem oktadecylosilan-C18, o wymiarach 3,0 x150 mm, wielkość ziarna 1,8 μm, wielkośc porów 95Å, powierzchnia 160 m2/g, zakres pH 2.0-9.0, podwójnie zabezpieczone grupy silanowe (grupami dimetylowymi), pokrycie węglem 9%, maksymalna temperatura pracy 60°C, 1200 bar, przedkolumny mają mieć rozmiar 3,0 x 5 mm, uziarnienie 1.8µm i charakteryzować się stabilnośći proacy do 1200bar, do chromatografów cieczowych LC/MS firmy Agilent Technologies, będących w posiadaniu zamawiającego, lub równoważny. | 823750-901 | Agilent Technologies |  |  | op. | 1 |  | 0 |  | 0 | 0
58 | Kolumna do chromatografu cieczowego Poroshell 120 HILIC 2.1x50mm,2.7µm Kolumna do chromatografii cieczowej typu HILIC o wymiarach 2.1x50mm, ziarno typu core shell o średnicy 2.7um, wielkość porów 120Å, powierzchnia aktywna 130m2/g, grupy silanowe niezabezpieczone, limit temperaturowy maksymalnie 60°C, stabilność w zakresie pH 0.0-8.0 do chromatografów cieczowych LC/MS firmy Agilent Technologies, będących w posiadaniu zamawiającego, lub równoważny. | 699775-901 | Agilent Technologies |  |  | szt. | 1 |  | 0 |  | 0 | 0
59 | Kolumna do chromatografu cieczowego typu HILIC Plus o wymiarach 2.1mm średnicy i 100mm długości, uziarnienie 1.8µm, wielkość porów 95Å, powierzchnia aktywna 160m2/g, grupy silanowe niezabezpieczone, limit temperaturowy maksymalnie 60°C, stabilność w zakresie pH 0.0-8.0, do chromatografów cieczowych LC/MS firmy Agilent Technologies, będących w posiadaniu zamawiającego, lub równoważny. | 959758-901 | Agilent Technologies |  |  | szt. | 1 |  | 0 |  | 0 | 0
60 | Strzykawka do automatycznego podajnika próbek GC Agilent o pojemności 10ul, z igłą o identycznej srednicy na całej długosci o parametrach 23/42/HP montowaną na stałe, tłoczek wymienny z zakończeniem teflonowym, skala werykalna, niebieska obudowa, do chromatografów cieczowych LC/MS firmy Agilent Technologies, będących w posiadaniu zamawiającego, lub równoważny. | G4513-80220 | Agilent Technologies |  |  | szt. | 1 |  | 0 |  | 0 | 0
61 | Strzykawka do automatycznego podajnika próbek GC Agilent o pojemności 10ul, z igłą o identycznej srednicy na całej długosci o parametrach 23/42/HP montowaną na stałe, tłoczek wymienny z zakończeniem teflonowym, skala werykalna, niebieska obudowa,Syringe, 10ul FN PTFE tip 23/42/HP,do chromatografów cieczowych LC/MS firmy Agilent Technologies, będących w posiadaniu zamawiającego, lub równoważny. | G4513-80210 | Agilent Technologies |  |  | op. (6 szt.) | 1 |  | 0 |  | 0 | 0
62 | Kapilara retencyjna dezaktywowana grupami fenylowo-metylowymi o średnicy wewnętrznej 0,15mm, zewnętrznej 0,36mm i długości 5 metrów; do chromatografów cieczowych LC/MS firmy Agilent Technologies, będących w posiadaniu zamawiającego, lub równoważny. | 160-7625-5 | Agilent Technologies |  |  | szt. | 1 |  | 0 |  | 0 | 0
63 | Uszczelnienia długie do montażu kolumny kapilarnej do chromatografów gazowych, kompatybilne z detektorem MS producenta Agilent Technologies, skład: 85% Vespel 15% grafit dedykowane do kolumn o średnicy wewnętrznej 0,25mm, 10 sztuk w opakowaniu. do chromatografów cieczowych LC/MS firmy Agilent Technologies, będących w posiadaniu zamawiającego, lub równoważny. | 5062-3508 | Agilent Technologies |  |  | op. (10 szt.) | 1 |  | 0 |  | 0 | 0
64 | Strzykawka do automatycznego podajnika próbek GC Agilent o pojemności 10ul, z przewężaną igłą 23-26s/42/HP montowaną na stałe, tłoczek wymienny z zakończeniem teflonowym, skala horyzontalnaalna, złota obudowa, do chromatografów gazowych GC/MS firmy Agilent Technologies, będących w posiadaniu zamawiającego, lub równoważny. | 5181-3354 | Agilent Technologies |  |  | szt. | 1 |  | 0 |  | 0 | 0
65 | Kapilara łącząca kolumnę z detektorem DAD (do chromatografów cieczowych firmy Agilent Technologies, modele HPLC 1100, 1200, 1260, kapilara o średnicy wewnętrznej: 0,17 mm i długości: 380 mm, wykonana ze stali nierdzewnej, kolor kodu: zielony, powlekana, z zakończeniami typu męskiego (SWAGELOK) do chromatografów cieczowych LC/MS firmy Agilent Technologies, będących w posiadaniu zamawiającego, lub równoważny. | G1315-87311 | Agilent Technologies |  |  | szt. | 1 |  | 0 |  | 0 | 0
66 | Wkład wymienny do aktywnego zaworu wlotowego, dedykowany do pracy pod ciśnieniem nie przekraczającym 600bar, kompatybilny z pompami producenta Agilent Technologies modele: G1310B, G1311B, G1312B,G7111A/B, G7112B,do chromatografów cieczowych LC/MS firmy Agilent Technologies, będących w posiadaniu zamawiającego, lub równoważny. | G1312-60020 | Agilent Technologies |  |  | szt. | 1 |  | 0 |  | 0 | 0
67 | Zakrętka do pompy Agilent Technologies z serii 1100/1200, do chromatografów cieczowych LC/MS firmy Agilent Technologies, będących w posiadaniu zamawiającego, lub równoważny. | 5042-1303 | Agilent Technologies |  |  | szt. | 1 |  | 0 |  | 0 | 0
68 | Tłok szafirowy 100µl kompatybilny z G1313A, G1329A/B, G1367A/B/C, G1367, do chromatografów cieczowych LC/MS firmy Agilent Technologies, będących w posiadaniu zamawiającego, lub równoważny. | 5063-6586 | Agilent Technologies |  |  | op. | 1 |  | 0 |  | 0 | 0
69 | Kapilara ze stali nierdzewnej, tłumik- czujnik ciśnienia - o średnicy wewnętrznej 0.17mm i długości 150mm, 150x0,17mm,m/m,ps/ps, Swagelok 1/16 cala, do chromatografów cieczowych LC/MS firmy Agilent Technologies, będących w posiadaniu zamawiającego, lub równoważny. | G1312-87305 | Agilent Technologies |  |  | szt. | 1 |  | 0 |  | 0 | 0
70 | Kapilara ze stali nierdzewnej, tłumik - mikser lub mikser - zawór wylotowy - o średnicy wewnętrznej 0.17mm i długości 105mm, m/m,ps/ps, Swagelok 1/16 cala, do chromatografów cieczowych LC/MS firmy Agilent Technologies, będących w posiadaniu zamawiającego, lub równoważny. | G1312-87306 | Agilent Technologies |  |  | szt. | 1 |  | 0 |  | 0 | 0
71 | Kapilara łącząca zawór wyboru rozpuszczalnika z aktywnym zaworem wlotu w chromatografie cieczowym producenta Agilent Technologies do chromatografów cieczowych LC/MS firmy Agilent Technologies, będących w posiadaniu zamawiającego, lub równoważny. | G1312-60003 | Agilent Technologies |  |  | szt. | 1 |  | 0 |  | 0 | 0
72 | Zestaw igły, uchwytu i ferruli nebulizera do detektora masowego producenta Agilent Technologies, do chromatografów cieczowych LC/MS firmy Agilent Technologies, będących w posiadaniu zamawiającego, lub równoważny. | G1958-60137 | Agilent Technologies |  |  | szt. | 1 |  | 0 |  | 0 | 0
73 | Kapilara z tworzywa PEEK, 1/16 cala 0 średnicy wewnetrznej 0.13mm i długości 1.5m, czerwona, do chromatografów cieczowych LC/MS firmy Agilent Technologies, będących w posiadaniu zamawiającego, lub równoważny. | 0890-1915 | Agilent Technologies |  |  | szt. | 1 |  | 0 |  | 0 | 0
74 | Butla do solwentów, szkło jasne, pojemnośc 1 litr gwint typu GL 45, do chromatografów cieczowych LC/MS firmy Agilent Technologies, będących w posiadaniu zamawiającego, lub równoważny. | 9301-6524 | Agilent Technologies |  |  | szt. | 1 |  | 0 |  | 0 | 0
75 | Butla do solwentów, szkło bursztynowe, pojemnośc 1 litr gwint typu GL 45, do chromatografów cieczowych LC/MS firmy Agilent Technologies, będących w posiadaniu zamawiającego, lub równoważny. | 9301-6526 | Agilent Technologies |  |  | szt. | 1 |  | 0 |  | 0 | 0
76 | Filtr węglowy do nakretek na solweny o masie 58g z wskaźnikiem zużycia, do chromatografów cieczowych LC/MS firmy Agilent Technologies, będących w posiadaniu zamawiającego, lub równoważny. | 5043-1193 | Agilent Technologies |  |  | szt. | 1 |  | 0 |  | 0 | 0
77 | Ostrza zamienne do urządzenia do precyzyjnego cięcia kapilar z tworzywa sztucznego, do chromatografów cieczowych LC/MS firmy Agilent Technologies, będących w posiadaniu zamawiającego, lub równoważny. | 8710-1931 | Agilent Technologies |  |  | op. (5 szt.) | 1 |  | 0 |  | 0 | 0
78 | Elastyczna kapilara ze stali nierdzewnej do uchwytu na spieki prekolumnowe o średnicy wewnętrznej 0,12 mm i długości 50 mm, do chromatografów cieczowych LC/MS firmy Agilent Technologies, będących w posiadaniu zamawiającego, lub równoważny. | 5500-1243 | Agilent Technologies |  |  | szt. | 1 |  | 0 |  | 0 | 0
79 | Kapilara łącząca termostat i kolumnę chromatograficzną do chromatografów cieczowych firmy Agilent Technologies, modele HPLC 1100, 1200, 1260, kapilara o Ø: 0,17 mm i długości: 90 mm, wykonana ze stali nierdzewnej, kolor kodu: zielony, z zakończeniami typu S/S SWAGELOK, do chromatografów cieczowych LC/MS firmy Agilent Technologies, będących w posiadaniu zamawiającego, lub równoważny. | G1316-87300 | Agilent Technologies |  |  | szt. | 1 |  | 0 |  | 0 | 0
80 | Kolumna 120,EC-C18, 3.0 x 50 mm, 2.7 um Kolumna do chromatografii cieczowej z wypełnieniem octadecylowym - C18 o średnicy 3.0mm i długości 50mm, ziarno typu core shell o średnicy 2,7um, wielkośc porów 120Å, powierzchnia 130m2/g, zakres pH 2.0-8.0, podwójnie zabezpieczone grupy silanowe (grupami dimetylowymi), pokrycie węglem 10%, maksymalna temperatura pracy 60°C, maksymalne cisnienie 600 bar do chromatografów cieczowych LC/MS firmy Agilent Technologies, będących w posiadaniu zamawiającego, lub równoważny. | 699975-302 | Agilent Technologies |  |  | szt. | 1 |  | 0 |  | 0 | 0
81 | Kolumna do chromatografii cieczowej z wypełnieniem octadecylowym - C18 o wymiarach 4.6x50 mm, wielkość ziarna 1,8 μm, wielkośc porów 80Å, powierzchnia 180 m2/g, zakres pH 2.0-9.0, podwójnie zabezpieczone grupy silanowe (grupami dimetylowymi), pokrycie węglem 10%, maksymalna temperatura pracy 60°C, maksymalne cisnienie 600 bar,do chromatografów cieczowych LC/MS firmy Agilent Technologies, będących w posiadaniu zamawiającego, lub równoważny. | 927975-902 | Agilent Technologies |  |  | szt. | 1 |  | 0 |  | 0 | 0
82 | Zbiornik na eluat, zestaw o pojemności 6 litrów w zestawie z nakrętka o gwincie GL45, czteroportową do przyłączeń 2 x 3.2 mm, 1 x 2.3 mm, 1 x 1.6 mm i z czujnikiem przecieku, do chromatografów cieczowych LC/MS firmy Agilent Technologies, będących w posiadaniu zamawiającego, lub równoważny. | 5043-1221 | Agilent Technologies |  |  | szt. | 1 |  | 0 |  | 0 | 0
83 | Uszczelnienie rozpylacza 30GA, dedykowane do detektora MS producenta Agilent Technologies z serii 61XX, do chromatografów cieczowych LC/MS firmy Agilent Technologies, będących w posiadaniu zamawiającego, lub równoważny. | G1969-20014 | Agilent Technologies |  |  | szt. | 1 |  | 0 |  | 0 | 0
84 | Igła ESI rozpylacza wraz z mocowaniem i uszcelnieniem 30GA, dedykowane do detektora MS producenta Agilent Technologies z serii 61XX, do chromatografów cieczowych LC/MS firmy Agilent Technologies, będących w posiadaniu zamawiającego, lub równoważny. | G1960-20031 | Agilent Technologies |  |  | szt. | 1 |  | 0 |  | 0 | 0
85 | Uchwyt igły z kołnierzem, 8mm, do chromatografów cieczowych LC/MS firmy Agilent Technologies, będących w posiadaniu zamawiającego, lub równoważny. | G1946-20275 | Agilent Technologies |  |  | szt. | 1 |  | 0 |  | 0 | 0
86 | Igła nebulizera dla źródła G1948D-6410A ESI, do chromatografów cieczowych LC/MS firmy Agilent Technologies, będących w posiadaniu zamawiającego, lub równoważny. | G1960-20032 | Agilent Technologies |  |  | szt. | 1 |  | 0 |  | 0 | 0
87 | Uchwyt igły z kołnierzem dla źródła G1948D-6410A,do chromatografów cieczowych LC/MS firmy Agilent Technologies, będących w posiadaniu zamawiającego, lub równoważny. | G1946-20274 | Agilent Technologies |  |  | szt. | 1 |  | 0 |  | 0 | 0
88 | Wkładka szklana do dozownika pojedynczo zwężana, 4mm, V=900ul, dezaktywowana, dedykowany do chromatografówgazowych GC/MS firmy Agilent Technologies, będących w posiadaniu zamawiającego, lub równoważny.u | 5183-4695 | Agilent Technologies |  |  | op. (5 szt.) | 1 |  | 0 |  | 0 | 0
89 | Kolumna do chromatografii cieczowej z wypełnieniem octadecylowym - C18 o wymiarach 2.1x30 mm, wielkość ziarna 3.5 μm, wielkośc porów 80Å, powierzchnia 180 m2/g, zakres pH 2.0-9.0, grypy silanowe niezabezpieczone, pokrycie węglem 10%, maksymalna temperatura pracy 60°C, maksymalne cisnienie 600 bar do chromatografów cieczowych LC/MS firmy Agilent Technologies, będących w posiadaniu zamawiającego, lub równoważny. | 873700-902 | Agilent Technologies |  |  | szt. | 1 |  | 0 |  | 0 | 0
90 | Obudowa ze stali nierdzewnej do montażu wysokosprawnych chromatograficznych kolumn kardridżowych o średnicy 4.6mm, trzyelementowa (korpus + dwa zakończenia), do chromatografów cieczowych LC/MS firmy Agilent Technologies, będących w posiadaniu zamawiającego, lub równoważny. | 820555-901 | Agilent Technologies |  |  | szt. | 1 |  | 0 |  | 0 | 0
91 | HP-5MS Ultra Inert 30m, 0.25mm, 0.25um; kolumna niepolarna o szerokim zakresie zastosowania do chromatografii gazowej z detekcją masową, dodatkowo dezaktywowana (UltraInert) o długości 30 metrów, średnicy 0,25 mm, faza stacjonarna (5%-fenylo)-metylopolisiloksan o gróbości 0,25 um, faza powierzchniowo związana i usieciowana, pracująca w zakresie temperatur od -60 do 325/350 st.Celcjusza, identyczna selektywność do kolumny HP-5MS, dopuszczalne płukanie rozpuszczalnikami; Agilent Technologies nr katalogowy 19091S-433UI, do chromatografów gazowych GC/MS firmy Agilent Technologies, będących w posiadaniu zamawiającego, lub równoważny. | 19091S-433UI | Agilent Technologies |  |  | szt. | 1 |  | 0 |  | 0 | 0
92 | Kolumna do chromatografi cieczowej Poroshell 120 SB-C18 2,7µm 3,0x100mm, do chromatografów cieczowych LC/MS firmy Agilent Technologies, będących w posiadaniu zamawiającego, lub równoważny. | 685975-302 | Agilent Technologies |  |  | szt. | 1 |  | 0 |  | 0 | 0
93 | Pułapka wylotowa z przyłączem 1/16 cala wraz z trzema wymiennymi wkładami węglowymi, do chromatografów gazowych GC/MS firmy Agilent Technologies, będących w posiadaniu zamawiającego, lub równoważny. | RDT-1020 | Agilent Technologies |  |  | op. | 1 |  | 0 |  | 0 | 0
94 | Wkłady węglowe do filtra wylotowego, do chromatografu gazowego GC/MS/MS firmy Agilent Technologies3 sztukido chromatografów gazowych GC/MS firmy Agilent Technologies, będących w posiadaniu zamawiającego, lub równoważny. | RDT-1023 | Agilent Technologies |  |  | op. (3 szt.) | 1 |  | 0 |  | 0 | 0
95 | Uniwersalny filtr wlotowy z elastyczną kapilarą ze stali nierdzewnej o długości 105mm oraz z kapilarą SS o parametrach 130 x 0.12 mm, uszczelką i kapilarą do podłączenia kolumny o parametrach 150mm x 0.12mm, do chromatografów cieczowych LC/MS firmy Agilent Technologies, będących w posiadaniu zamawiającego, lub równoważny. | G1960-67100 | Agilent Technologies |  |  | op. (5 szt.) | 1 |  | 0 |  | 0 | 0
96 | Próbka do GC/MS perfluorotributylamine 0,5 ml, do chromatografu gazowego GC/MS/MS firmy Agilent Technologies do chromatografów gazowych GC/MS firmy Agilent Technologies, będących w posiadaniu zamawiającego, lub równoważny. | 05971-60571 | Agilent Technologies |  |  | op. (0,5 ml) | 1 |  | 0 |  | 0 | 0
97 | Internal nut Nakretka metalowa do złączki dezaktywowanej kapilar krzemionkowych, do chromatografu gazowego GC/MS/MS firmy Agilent Technologies do chromatografów gazowych GC/MS firmy Agilent Technologies, będących w posiadaniu zamawiającego, lub równoważny. | G2855-20530 | Agilent Technologies |  |  | szt. | 1 |  | 0 |  | 0 | 0
98 | Złączka do systemu Backflush - do chromatografu gazowego GC/MS/MS do chromatografów gazowych GC/MS firmy Agilent Technologies, będących w posiadaniu zamawiającego, lub równoważny. | G3186-60581 | Agilent Technologies |  |  | szt. | 1 |  | 0 |  | 0 | 0
99 | Pasywny zawór wlotowy ze zintegrowaną uszczelką, 600 bar. do chromatografów cieczowych LC/MS firmy Agilent Technologies, będących w posiadaniu zamawiającego, lub równoważny. | G1312-60066 | Agilent Technologies |  |  | szt. | 1 |  | 0 |  | 0 | 0
100 | Uszczelka typu oring do zaworu wyjścia pompy gradientowej model G7112B producenta Agilent Technologies, 1260 PV O-ring FKM, do chromatografu cieczowego LC/MS/MS firmy Agilent Technologies, do chromatografów cieczowych LC/MS firmy Agilent Technologies, będących w posiadaniu zamawiającego, lub równoważny. | 5067-6595 | Agilent Technologies |  |  | op. (5 szt.) | 1 |  | 0 |  | 0 | 0
101 | Zawór wyjścia do pompy gradientowej model G7112B producenta Agilent technologies, 1100/1200/1260, do chromatografów cieczowych LC/MS firmy Agilent Technologies, będących w posiadaniu zamawiającego, lub równoważny. | G1312-60067 | Agilent Technologies |  |  | szt. | 1 |  | 0 |  | 0 | 0
102 | Podkładka, przemywane uszczelnienie (6szt) do pompy gradientowej model G7112B, do chromatografów cieczowych LC/MS firmy Agilent Technologies, będących w posiadaniu zamawiającego, lub równoważny. | 5062-2484 | Agilent Technologies |  |  | op. (6 szt.) | 1 |  | 0 |  | 0 | 0
103 | Silikonowa rurka o długości 5m, średnicy wewnętrznej 1mm i średnicy zewnętrznej 3mm , do chromatografów cieczowych LC/MS firmy Agilent Technologies, będących w posiadaniu zamawiającego, lub równoważny. | 5065-9978 | Agilent Technologies |  |  | szt. | 1 |  | 0 |  | 0 | 0
104 | Zestaw konserwacyjny do autosamplera model G7167A producenta Agilent Technologies, PM Kit 1260 infinity II Multisampler, do chromatografów cieczowych LC/MS firmy Agilent Technologies, będących w posiadaniu zamawiającego, lub równoważny. | G7167-68730 | Agilent Technologies |  |  | szt. | 1 |  | 0 |  | 0 | 0
105 | Roczny zestaw serwisowy do przeglądu generatora azotu model NM32L (NM18÷240L) producenta Peak Scientific, do chromatografów cieczowych LC/MS firmy Agilent Technologies, będących w posiadaniu zamawiającego, lub równoważny. | 923913 | Agilent Technologies |  |  | szt. | 1 |  | 0 |  | 0 | 0
106 | Repeller do detektora masowego, do modeli 5977,7000C oraz 5975, źródło jonów EI, do odpychania nośników ładunków w próżni, do chromatografów gazowych GC/MS firmy Agilent Technologies, będących w posiadaniu zamawiającego, lub równoważny. | G2589-20044 | Agilent Technologies |  |  | szt. | 1 |  | 0 |  | 0 | 0
107 | Igła do multisamplera firmy Agilent do chromatografów cieczowych LC/MS firmy Agilent Technologies, będących w posiadaniu zamawiającego, lub równoważny. | G4267-87201 | Agilent Technologies |  |  | szt. | 1 |  | 0 |  | 0 | 0
108 | Siedzisko igły dedykowane do chromatografu cieczowego firmy Agilent do chromatografów cieczowych LC/MS firmy Agilent Technologies, będących w posiadaniu zamawiającego, lub równoważny. | G4267-87012 | Agilent Technologies |  |  | szt. | 1 |  | 0 |  | 0 | 0
109 | Uszczelka wirnika dedykowany do multisamplera 1260 firmy Agilent, (G7167A), do chromatografów cieczowych LC/MS firmy Agilent Technologies, będących w posiadaniu zamawiającego, lub równoważny. | 5068-0209 | Agilent Technologies |  |  | szt. | 1 |  | 0 |  | 0 | 0
110 | Kolumna chromatograficzna z ligandami organosilanowymi i podwójnymi zakończeniami XDB 80Å C18, 4.6 x 150 mm, 5 µm HPLC do chromatografów cieczowych LC/MS firmy Agilent Technologies, będących w posiadaniu zamawiającego, lub równoważny. | 993967-902 | Agilent Technologies |  |  | szt. | 1 |  | 0 |  | 0 | 0
111 | Kolumna chromatograficzna 120 HILIC, 2.1 x 100 mm, 1.9 µm, do chromatografów cieczowych LC/MS firmy Agilent Technologies, będących w posiadaniu zamawiającego, lub równoważny. | 695675-901 | Agilent Technologies |  |  | szt. | 1 |  | 0 |  | 0 | 0
112 | Kolumna chromatograficzna 80Å C18, 2.1 x 100 mm, 1.8 µm, 1200 bar, do chromatografów cieczowych LC/MS firmy Agilent Technologies, będących w posiadaniu zamawiającego, lub równoważny. | 858700-902 | Agilent Technologies |  |  | szt. | 1 |  | 0 |  | 0 | 0
113 | Kolumna chromnatograficzna C18, 1.8 µm, 2.1 x 100 mm, 1200 bar,do chromatografów cieczowych LC/MS firmy Agilent Technologies, będących w posiadaniu zamawiającego, lub równoważny. | 858700-914 | Agilent Technologies |  |  | szt. | 1 |  | 0 |  | 0 | 0
114 | Kolumna chromatograficzna 120 EC-C18, 2.1 x 50 mm, 1.9 µm, do chromatografów cieczowych LC/MS firmy Agilent Technologies, będących w posiadaniu zamawiającego, lub równoważny. | 699675-902 | Agilent Technologies |  |  | szt. | 1 |  | 0 |  | 0 | 0
115 | Kolumna chromatograficzna 95Å C18, 4.6 x 50 mm, 1.8 µm, 600 ciśnienie barowe, do chromatografów cieczowych LC/MS firmy Agilent Technologies, będących w posiadaniu zamawiającego, lub równoważny. | 959941-902 | Agilent Technologies |  |  | szt. | 1 |  | 0 |  | 0 | 0
116 | Kolumna ogólnego przeznaczenia o zakresie pH (2,0–9,0), maks. temp. 60°C, idealna do różnych potrzeb chromatograficznych.do chromatografów cieczowych LC/MS firmy Agilent Technologies, będących w posiadaniu zamawiającego, lub równoważny. | 693975-302 | Agilent Technologies |  |  | szt. | 1 |  | 0 |  | 0 | 0
117 | Kapilara mieszająca kompletna, do pompy binarnej, wykonana ze stali nierdzewnej, średnica 0,25mm, długość 160mm, do chromatografów cieczowych LC/MS firmy Agilent Technologies, będących w posiadaniu zamawiającego, lub równoważny. | G1312-67302 | Agilent Technologies |  |  | szt. | 1 |  | 0 |  | 0 | 0
118 | Filtr oleju MS40+, do chromatografów cieczowych LC/MS firmy Agilent Technologies, będących w posiadaniu zamawiającego, lub równoważny. | G1960-80039 | Agilent Technologies |  |  | szt. | 1 |  | 0 |  | 0 | 0
119 | Olej do pompy AFV 60 Gold,do chromatografów cieczowych LC/MS firmy Agilent Technologies, będących w posiadaniu zamawiającego, lub równoważny. | 6040-1444 | Agilent Technologies |  |  | szt. | 1 |  | 0 |  | 0 | 0
120 | Nakrętka do chromatografu M4 x 0,7 10MM-LG, do chromatografów cieczowych LC/MS firmy Agilent Technologies, będących w posiadaniu zamawiającego, lub równoważny. | 0515-0380 | Agilent Technologies |  |  | szt. | 1 |  | 0 |  | 0 | 0
121 | Nakrętka do chromatografu M3 x 0,5 10MM-LG,do chromatografów cieczowych LC/MS firmy Agilent Technologies, będących w posiadaniu zamawiającego, lub równoważny. | 0515-1103 | Agilent Technologies |  |  | szt. | 1 |  | 0 |  | 0 | 0
122 | Śruba płytki końcowej do chromatografów cieczowych LC/MS firmy Agilent Technologies, będących w posiadaniu zamawiającego, lub równoważny. | G1969-20148 | Agilent Technologies |  |  | szt. | 1 |  | 0 |  | 0 | 0
123 | Pręt mocujący końcowy do chromatografów cieczowych LC/MS firmy Agilent Technologies, będących w posiadaniu zamawiającego, lub równoważny. | G1946-20194 | Agilent Technologies |  |  | szt. | 1 |  | 0 |  | 0 | 0
124 | Kapilara stalowa do szybkozłączki Agilent 0,12 x 280mm, do chromatografów cieczowych LC/MS firmy Agilent Technologies, będących w posiadaniu zamawiającego, lub równoważny. | 5500-1191 | Agilent Technologies |  |  | szt. | 1 |  | 0 |  | 0 | 0
125 | Wymiennik ciepła - G7116A/B, MCT, 3ul, 0,17mm,do chromatografów cieczowych LC/MS firmy Agilent Technologies, będących w posiadaniu zamawiającego, lub równoważny. | G7116-60051 | Agilent Technologies |  |  | szt. | 1 |  | 0 |  | 0 | 0
126 | Sterownik pompy Agilent 1100, do chromatografów cieczowych LC/MS firmy Agilent Technologies, będących w posiadaniu zamawiającego, lub równoważny. | G1311-60001 | Agilent Technologies |  |  | szt. | 1 |  | 0 |  | 0 | 0
127 | Kapilara restrykcyjna do QQ/PV wykonana ze stali nierdzewnej, 2m, średnica 0,12mm wraz z zakończeniami 1/16 cala , do chromatografów cieczowych LC/MS firmy Agilent Technologies, będących w posiadaniu zamawiającego, lub równoważny. | 5022-2159 | Agilent Technologies |  |  | szt. | 1 |  | 0 |  | 0 | 0
128 | Detektor wycieków do detektora Agilent, do chromatografów cieczowych LC/MS firmy Agilent Technologies, będących w posiadaniu zamawiającego, lub równoważny. | 5061-3356 | Agilent Technologies |  |  | szt. | 1 |  | 0 |  | 0 | 0
129 | Kapilara - Absorber, pojemność 500ul do pompy binarnej Agilent, do chromatografów cieczowych LC/MS firmy Agilent Technologies, będących w posiadaniu zamawiającego, lub równoważny. | G1312-87300 | Agilent Technologies |  |  | szt. | 1 |  | 0 |  | 0 | 0
130 | Zakończenie z materiału PEEK, bezowe, 1/16 cala, do chromatografów cieczowych LC/MS firmy Agilent Technologies, będących w posiadaniu zamawiającego, lub równoważny. | 0100-1516 | Agilent Technologies |  |  | szt. | 1 |  | 0 |  | 0 | 0
131 | Kapilara z materiału PEEK, elastyczna o długości 1.5m, 0,18mm 1/16 cala, czerwonado chromatografów cieczowych LC/MS firmy Agilent Technologies, będących w posiadaniu zamawiającego, lub równoważny. | 0890-1763 | Agilent Technologies |  |  | szt. | 1 |  | 0 |  | 0 | 0
132 | Przewód do soczewki ekstraktora dedykowany do źródła jonów detektora masowego producenta Agilent technologies do chromatografów gazowych GC/MS firmy Agilent Technologies, będących w posiadaniu zamawiającego, lub równoważny. | G7000-60827 | Agilent Technologies |  |  | szt. | 1 |  | 0 |  | 0 | 0
133 | Butla do solwentów, szkło bursztynowe, pojemnośc 500 ml gwint typu GL 45,do chromatografów cieczowych LC/MS firmy Agilent Technologies, będących w posiadaniu zamawiającego, lub równoważny. | 9301-6525 | Agilent Technologies |  |  | szt. | 1 |  | 0 |  | 0 | 0
134 | Kapilara szybkiego przełączania 0,6mm średnica wewnętrzna do chromatografów cieczowych LC/MS firmy Agilent Technologies, będących w posiadaniu zamawiającego, lub równoważny. | G3911-30000 | Agilent Technologies |  |  | szt. | 1 |  | 0 |  | 0 | 0
135 | Adapter do pompy binarnej do chromatografów cieczowych LC/MS firmy Agilent Technologies, będących w posiadaniu zamawiającego, lub równoważny. | G1312-23201 | Agilent Technologies |  |  | szt. | 1 |  | 0 |  | 0 | 0
136 | Zestaw do źródła jonów EI 350, używany z systemami do chromatografii gazowej spektometrii mas serii 5977 i 7000B do chromatografów gazowych GC/MS firmy Agilent Technologies, będących w posiadaniu zamawiającego, lub równoważny. | G3870-67720 | Agilent Technologies |  |  | szt. | 1 |  | 0 |  | 0 | 0
137 | Inertny zestaw do źródła jonów, używany z systemami do chromatografii gazowej/ spektometrii mas serii 7000D, testowany, do chromatografów gazowych GC/MS firmy Agilent Technologies, będących w posiadaniu zamawiającego, lub równoważny. | G7000-65710 | Agilent Technologies |  |  | szt. | 1 |  | 0 |  | 0 | 0
138 | Uszczelnienie wirnika, max. 600 bar, do komory kolumny termostatowanej, zaworu przełączającego 0101-0920 lub G1158A firmy Agilent Technologies do chromatografów cieczowych LC/MS firmy Agilent Technologies, będących w posiadaniu zamawiającego, lub równoważny. | 0101-1409 | Agilent Technologies |  |  | szt. | 1 |  | 0 |  | 0 | 0
139 | Filtr wlotowy do butelki z rozpuszczalnikiem, 12–14 µm, stal nierdzewna. do chromatografów cieczowych LC/MS firmy Agilent Technologies, będących w posiadaniu zamawiającego, lub równoważny. | 01018-60025 | Agilent Technologies |  |  | szt. | 1 |  | 0 |  | 0 | 0
140 | Butelka, 125 ml, przezroczysta, szkło borokrzemianowe do chromatografów cieczowych LC/MS firmy Agilent Technologies, będących w posiadaniu zamawiającego, lub równoważny. | 9300-2576 | Agilent Technologies |  |  | szt. | 1 |  | 0 |  | 0 | 0
141 | Zestaw montażowy igły do autosamplera 1260 Infinity II firmy Agilent Technologies do chromatografów cieczowych LC/MS firmy Agilent Technologies, będących w posiadaniu zamawiającego, lub równoważny. | G7129-87200 | Agilent Technologies |  |  | szt. | 1 |  | 0 |  | 0 | 0
142 | Siodełko do igły z kapilarą 0,17 mm do autosamplera 1290 Infinity II firmy Agilent Technologies do chromatografów cieczowych LC/MS firmy Agilent Technologies, będących w posiadaniu zamawiającego, lub równoważny. | G7129-87017 | Agilent Technologies |  |  | szt. | 1 |  | 0 |  | 0 | 0
143 | Aktywny zawór wlotowy, bez wkładu. Do pomp 1100, 1200, 1200 RRLC, 1260 Infinity LC firmy Agilent Technologies do chromatografów cieczowych LC/MS firmy Agilent Technologies, będących w posiadaniu zamawiającego, lub równoważny. | G1312-60025 | Agilent Technologies |  |  | szt. | 1 |  | 0 |  | 0 | 0
144 | Zawór upustowy do pompy, krótki, ze spiekiem PTFE, 600 bar do chromatografów cieczowych LC/MS firmy Agilent Technologies, będących w posiadaniu zamawiającego, lub równoważny. | G7111-60061 | Agilent Technologies |  |  | szt. | 1 |  | 0 |  | 0 | 0
145 | Zawór upustowy do pompy, długi, ze spiekiem PTFE, 600 bar do chromatografów cieczowych LC/MS firmy Agilent Technologies, będących w posiadaniu zamawiającego, lub równoważny. | G1312-60071 | Agilent Technologies |  |  | szt. | 1 |  | 0 |  | 0 | 0
146 | Pompa perystaltyczna z wężykami PharMed. Zawiera cewki sprężynowe i adaptery do rur. Do pomp 1100/1200, Infinity, Infinity II LC, autosamplerów z funkcją mycia igły firmy Agilent Technologies. do chromatografów cieczowych LC/MS firmy Agilent Technologies, będących w posiadaniu zamawiającego, lub równoważny. | 5065-4445 | Agilent Technologies |  |  | szt. | 1 |  | 0 |  | 0 | 0
147 | Pompa perystaltyczna z silikonowym wężykiem. Do pomp 1100/1200, Infinity, Infinity II LC firmy Agilent Technologies do chromatografów cieczowych LC/MS firmy Agilent Technologies, będących w posiadaniu zamawiającego, lub równoważny. | 5042-8507 | Agilent Technologies |  |  | szt. | 1 |  | 0 |  | 0 | 0
148 | Kapilara restrykcyjna (połączenie kapilary z czujnikiem ciśnienia) do chromatografów cieczowych LC/MS firmy Agilent Technologies, będących w posiadaniu zamawiającego, lub równoważny. | G1312-87301 | Agilent Technologies |  |  | szt. | 1 |  | 0 |  | 0 | 0
149 | Zestaw zaworów 2 poz/6 port, 600 bar do chromatografów cieczowych LC/MS firmy Agilent Technologies, będących w posiadaniu zamawiającego, lub równoważny. | G1353-68750 | Agilent Technologies |  |  | szt. | 1 |  | 0 |  | 0 | 0
150 | Nakrętka ze stali nierdzewnej i ferrula PEEK, 6 szt., dla kapilar 1/16 cala (1,6 mm) OD, gwint 10-32 do chromatografów cieczowych LC/MS firmy Agilent Technologies, będących w posiadaniu zamawiającego, lub równoważny. | 5067-1540 | Agilent Technologies |  |  | szt. | 1 |  | 0 |  | 0 | 0
151 | Seal keeper, ceramic, hipped - Uszczelka ceramiczna do chromatografów gazowych GC/MS firmy Agilent Technologies, będących w posiadaniu zamawiającego, lub równoważny. | 5042-8952 | Agilent Technologies |  |  | szt. | 1 |  | 0 |  | 0 | 0
152 | Kapilara ze stali nierdzewnej 0.25 x 160 mm S/SH ps/ps do chromatografów cieczowych LC/MS firmy Agilent Technologies, będących w posiadaniu zamawiającego, lub równoważny. | G1313-87301 | Agilent Technologies |  |  | szt. | 1 |  | 0 |  | 0 | 0
153 | Kapilara ze stali nierdzewnej 0.17 x 160 mm S/SL ps/ps do chromatografów cieczowych LC/MS firmy Agilent Technologies, będących w posiadaniu zamawiającego, lub równoważny. | G4226-60301 | Agilent Technologies |  |  | szt. | 1 |  | 0 |  | 0 | 0
154 | Active seal wash kit for 1100/1200 binary pump -Zestaw do mycia uszczelnień aktywnych do chromatografów cieczowych LC/MS firmy Agilent Technologies, będących w posiadaniu zamawiającego, lub równoważny. | G1312-68711 | Agilent Technologies |  |  | szt. | 1 |  | 0 |  | 0 | 0
155 | Obudowa tłoka do chromatografów cieczowych LC/MS firmy Agilent Technologies, będących w posiadaniu zamawiającego, lub równoważny. | G1311-60002 | Agilent Technologies |  |  | szt. | 1 |  | 0 |  | 0 | 0
156 | Pump chamber housing do chromatografów cieczowych LC/MS firmy Agilent Technologies, będących w posiadaniu zamawiającego, lub równoważny. | G1311-25200 | Agilent Technologies |  |  | szt. | 1 |  | 0 |  | 0 | 0
157 | Ceramiczny nóz do cięcia kolumnkapikarnych stosowanych w chromatografii gazowej do chromatografów gazowych GC/MS firmy Agilent Technologies, będących w posiadaniu zamawiającego, lub równoważny. | 5181-8836 | Agilent Technologies |  |  | szt. | 1 |  | 0 |  | 0 | 0
158 | Nakrętka motylek do chromatografi gazowej do montarzu przy komorze nastrzykowej do chromatografów gazowych GC/MS firmy Agilent Technologies, będących w posiadaniu zamawiającego, lub równoważny. | G3440-81013 | Agilent Technologies |  |  | szt. | 1 |  | 0 |  | 0 | 0
159 | Nakrętka motylek do chromatografi gazowej do montarzu przy lini transferowej do chromatografów gazowych GC/MS firmy Agilent Technologies, będących w posiadaniu zamawiającego, lub równoważny. | G3440-81011 | Agilent Technologies |  |  | szt. | 1 |  | 0 |  | 0 | 0
160 | Złączki ze stali nierdzewnej z dłógą śrubą do chromatografów cieczowych LC/MS firmy Agilent Technologies, będących w posiadaniu zamawiającego, lub równoważny. | 5065-4454 | Agilent Technologies |  |  | szt. | 1 |  | 0 |  | 0 | 0
161 | Złota uszczelka tłoka do chromatografów cieczowych LC/MS firmy Agilent Technologies, będących w posiadaniu zamawiającego, lub równoważny. | 0905-1420 | Agilent Technologies |  |  | szt. | 1 |  | 0 |  | 0 | 0
162 | Zestaw pętli nastrzykowej do autosamplera G7167A do chromatografów cieczowych LC/MS firmy Agilent Technologies, będących w posiadaniu zamawiającego, lub równoważny. | G4267-60500 | Agilent Technologies |  |  | szt. | 1 |  | 0 |  | 0 | 0
163 | Sterownik kwadrupola MS1 dedykowany do detektora G6470A do chromatografów cieczowych LC/MS firmy Agilent Technologies, będących w posiadaniu zamawiającego, lub równoważny. | G2571-67477 | Agilent Technologies |  |  | szt. | 1 |  | 0 |  | 0 | 0
164 | Left Cover, Top, Machined panel frontowy górny do detektora do chromatografów cieczowych LC/MS firmy Agilent Technologies, będących w posiadaniu zamawiającego, lub równoważny. | G2571-40010 | Agilent Technologies |  |  | szt. | 1 |  | 0 |  | 0 | 0
165 | New-QQQ 3K AMU Quad Driver MS1 (Support) sterownik kwadrupola pierwszego do chromatografów cieczowych LC/MS firmy Agilent Technologies, będących w posiadaniu zamawiającego, lub równoważny. | G2571-67564 | Agilent Technologies |  |  | szt. | 1 |  | 0 |  | 0 | 0
166 | 4-Column Selector 800 bar 4 pozycyjny zawór wyboru kolumn do chromatografów cieczowych LC/MS firmy Agilent Technologies, będących w posiadaniu zamawiającego, lub równoważny. | 5067-4279 | Agilent Technologies |  |  | szt. | 1 |  | 0 |  | 0 | 0
167 | Cap kit 0.12mm, 4-col, incl. QC-HE zestaw kapilar o średnicy wewnętrznej 0.12 mm do 4 pozycyjnego zaworu wyboru kolumn do chromatografów cieczowych LC/MS firmy Agilent Technologies, będących w posiadaniu zamawiającego, lub równoważny. | 5067-6596 | Agilent Technologies |  |  | szt. | 1 |  | 0 |  | 0 | 0
168 | Cap kit 0.17mm, 4-col, incl. QC-HE zestaw kapilar o średnicy wewnętrznej 0.17 mm do 4 pozycyjnego zaworu wyboru kolumn do chromatografów cieczowych LC/MS firmy Agilent Technologies, będących w posiadaniu zamawiającego, lub równoważny. | 5067-4300 | Agilent Technologies |  |  | szt. | 1 |  | 0 |  | 0 | 0
169 | Heat Sink Assy, Positionable- Zbiornik podgrzewacza do chromatografów cieczowych LC/MS firmy Agilent Technologies, będących w posiadaniu zamawiającego, lub równoważny. | G1958-60135 | Agilent Technologies |  |  | szt. | 1 |  | 0 |  | 0 | 0
170 | Jet Stream Heater Replacement Kit-zestaw zawierający podgrzewacz, rękawiczki, klucz, grzałkę i instrukcję do chromatografów cieczowych LC/MS firmy Agilent Technologies, będących w posiadaniu zamawiającego, lub równoważny. | G1958-68000 | Agilent Technologies |  |  | szt. | 1 |  | 0 |  | 0 | 0
171 | HV Contact Ring-Uszczelka do chromatografów cieczowych LC/MS firmy Agilent Technologies, będących w posiadaniu zamawiającego, lub równoważny. | G1958-00001 | Agilent Technologies |  |  | szt. | 1 |  | 0 |  | 0 | 0
172 | Spring Flange-Podkładka do chromatografów cieczowych LC/MS firmy Agilent Technologies, będących w posiadaniu zamawiającego, lub równoważny. | G1958-00040 | Agilent Technologies |  |  | szt. | 1 |  | 0 |  | 0 | 0
173 | Insulating Disk-Podkładka izolacyjna do chromatografów cieczowych LC/MS firmy Agilent Technologies, będących w posiadaniu zamawiającego, lub równoważny. | G1958-20006 | Agilent Technologies |  |  | szt. | 1 |  | 0 |  | 0 | 0
174 | Ceramic Insulator-Izolator cerami8czny do chromatografów cieczowych LC/MS firmy Agilent Technologies, będących w posiadaniu zamawiającego, lub równoważny. | G1958-20041 | Agilent Technologies |  |  | szt. | 1 |  | 0 |  | 0 | 0
175 | Ceramic Nozzle Insulator-Ceramiczna dysza izolująca do chromatografów cieczowych LC/MS firmy Agilent Technologies, będących w posiadaniu zamawiającego, lub równoważny. | G1958-20051 | Agilent Technologies |  |  | szt. | 1 |  | 0 |  | 0 | 0
176 | Ceramic Insulator Spacer-Ceramiczna podkładka izolujaca do chromatografów cieczowych LC/MS firmy Agilent Technologies, będących w posiadaniu zamawiającego, lub równoważny. | G1958-20052 | Agilent Technologies |  |  | szt. | 1 |  | 0 |  | 0 | 0
177 | Insulator Coupler-Łącznik ceramiczny do chromatografów cieczowych LC/MS firmy Agilent Technologies, będących w posiadaniu zamawiającego, lub równoważny. | G1958-20053 | Agilent Technologies |  |  | szt. | 1 |  | 0 |  | 0 | 0
178 | Nozzle Shoulder Adapter-Adapter podkładki dyszy do chromatografów cieczowych LC/MS firmy Agilent Technologies, będących w posiadaniu zamawiającego, lub równoważny. | G1958-20055 | Agilent Technologies |  |  | szt. | 1 |  | 0 |  | 0 | 0
179 | Insulator Coupler Adapter-adapter łacznika izolatora do chromatografów cieczowych LC/MS firmy Agilent Technologies, będących w posiadaniu zamawiającego, lub równoważny. | G1958-20054 | Agilent Technologies |  |  | szt. | 1 |  | 0 |  | 0 | 0
180 | Parallel Nozzle Assembly-Nakrętka dyszy do chromatografów cieczowych LC/MS firmy Agilent Technologies, będących w posiadaniu zamawiającego, lub równoważny. | G1958-60010 | Agilent Technologies |  |  | szt. | 1 |  | 0 |  | 0 | 0
181 | Heater Weldment-Obudowa grzałki gazu osłonowego do chromatografów cieczowych LC/MS firmy Agilent Technologies, będących w posiadaniu zamawiającego, lub równoważny. | G1958-60020 | Agilent Technologies |  |  | szt. | 1 |  | 0 |  | 0 | 0
182 | Spring-Wave 0.749-in-OD SST-302 - Sprężyna do chromatografów cieczowych LC/MS firmy Agilent Technologies, będących w posiadaniu zamawiającego, lub równoważny. | 1460-2937 | Agilent Technologies |  |  | szt. | 1 |  | 0 |  | 0 | 0
183 | Heater modular L Assemly 1290 HP-Lewy wymiennik ciepła pieca na kolumny G1316B/C do chromatografów cieczowych LC/MS firmy Agilent Technologies, będących w posiadaniu zamawiającego, lub równoważny. | G1316-60019 | Agilent Technologies |  |  | szt. | 1 |  | 0 |  | 0 | 0
184 | Cap-Bottle Fluorocarbon 33.0-MMSize-Nakrętka na butelki 33mm do chromatografów cieczowych LC/MS firmy Agilent Technologies, będących w posiadaniu zamawiającego, lub równoważny. | 9300-2575 | Agilent Technologies |  |  | szt. | 1 |  | 0 |  | 0 | 0
185 | GASKET CDS CAP 125ML BOTTLE-Nakrętki do butelek 125ml do chromatografów cieczowych LC/MS firmy Agilent Technologies, będących w posiadaniu zamawiającego, lub równoważny. | G6301-20342 | Agilent Technologies |  |  | szt. | 1 |  | 0 |  | 0 | 0
186 | Seat assy 0.17mm ID Standard Autosampler-Siodełko igły do chromatografów cieczowych LC/MS firmy Agilent Technologies, będących w posiadaniu zamawiającego, lub równoważny. | G1329-87017 | Agilent Technologies |  |  | szt. | 1 |  | 0 |  | 0 | 0
187 | Needle, G1313A Autosampler-Igła do podajnika próbek do chromatografów cieczowych LC/MS firmy Agilent Technologies, będących w posiadaniu zamawiającego, lub równoważny. | G1313-87201 | Agilent Technologies |  |  | szt. | 1 |  | 0 |  | 0 | 0
188 | Loop ST 0.5 100 L SI/SI-Pętla retencyjna do podajnika próbek do chromatografów cieczowych LC/MS firmy Agilent Technologies, będących w posiadaniu zamawiającego, lub równoważny. | 01078-87302 | Agilent Technologies |  |  | szt. | 1 |  | 0 |  | 0 | 0
189 | 2-pozycyjny 6 rowkowy zawór do chromatografów cieczowych LC/MS firmy Agilent Technologies, będących w posiadaniu zamawiającego, lub równoważny. | 0101-1417 | Agilent Technologies |  |  | szt. | 1 |  | 0 |  | 0 | 0
190 | Element źródła do chromatografów gazowych GC/MS firmy Agilent Technologies, będących w posiadaniu zamawiającego, lub równoważny. | G7000-20026 | Agilent Technologies |  |  | szt. | 1 |  | 0 |  | 0 | 0
191 | A-Line Quick Turn LC Fitting - Złączka Quick Turn do kolumn do chromatografów cieczowych LC/MS firmy Agilent Technologies, będących w posiadaniu zamawiającego, lub równoważny. | 5067-5966 | Agilent Technologies |  |  | szt. | 1 |  | 0 |  | 0 | 0
192 | Cappilary ST 0,12x150 - Kapilara ze stali nierdzewnej 0.12 x 150 mm do chromatografów cieczowych LC/MS firmy Agilent Technologies, będących w posiadaniu zamawiającego, lub równoważny. | 5067-4650 | Agilent Technologies |  |  | szt. | 1 |  | 0 |  | 0 | 0
193 | Quick Turn Capillary ST 0,12x200 - Kapilara Quick Turn ze stali nierdzewnej 0.12 x 200 mm do chromatografów cieczowych LC/MS firmy Agilent Technologies, będących w posiadaniu zamawiającego, lub równoważny. | 5500-1190 | Agilent Technologies |  |  | szt. | 1 |  | 0 |  | 0 | 0
194 | Quick Turn Capillary ST 0,12x150 - Kapilara Quick Turn ze stali nierdzewnej 0.12 x 150 do chromatografów cieczowych LC/MS firmy Agilent Technologies, będących w posiadaniu zamawiającego, lub równoważny.mm | 5500-1189 | Agilent Technologies |  |  | szt. | 1 |  | 0 |  | 0 | 0
195 | Front Ferule - Przednia tulejka zaciskowa, do złączy InfinityLab Quick Connect i Quick do chromatografów cieczowych LC/MS firmy Agilent Technologies, będących w posiadaniu zamawiającego, lub równoważny.Turn. | 5043-0924 | Agilent Technologies |  |  | szt. | 1 |  | 0 |  | 0 | 0
196 | Capillary ST 0,12x280 -Kapilara ze stali nierdzewnej 0.12 x 280 mm do chromatografów cieczowych LC/MS firmy Agilent Technologies, będących w posiadaniu zamawiającego, lub równoważny. | 5067-4651 | Agilent Technologies |  |  | szt. | 1 |  | 0 |  | 0 | 0
197 | Capillary ST 0,12x340 - Kapilara ze stali nierdzewnej 0.12 x 340 mm do chromatografów cieczowych LC/MS firmy Agilent Technologies, będących w posiadaniu zamawiającego, lub równoważny. | 5067-4647 | Agilent Technologies |  |  | szt. | 1 |  | 0 |  | 0 | 0
198 | Capllary ST 0,17x700 - Kapilara ze stali nierdzewnej 0.17 x 700 mm do chromatografów cieczowych LC/MS firmy Agilent Technologies, będących w posiadaniu zamawiającego, lub równoważny. | 5067-4648 | Agilent Technologies |  |  | szt. | 1 |  | 0 |  | 0 | 0
199 | SST cap 0,12mm ID 120mm - Kapilara ze stali nierdzewnej 0.12 x 120 mm do chromatografów cieczowych LC/MS firmy Agilent Technologies, będących w posiadaniu zamawiającego, lub równoważny. | 5067-4652 | Agilent Technologies |  |  | szt. | 1 |  | 0 |  | 0 | 0
200 | Capillary ST 0,12x90 - Kapilara ze stali nierdzewnej 0.12 x 90 mm do chromatografów cieczowych LC/MS firmy Agilent Technologies, będących w posiadaniu zamawiającego, lub równoważny. | 5067-4649 | Agilent Technologies |  |  | szt. | 1 |  | 0 |  | 0 | 0
201 | Quick Turn Capillary ST 0,12x105 - Kapilara Quick Turn ze stali nierdzewnej 0.12 x 105 mm do chromatografów cieczowych LC/MS firmy Agilent Technologies, będących w posiadaniu zamawiającego, lub równoważny. | 5500-1188 | Agilent Technologies |  |  | szt. | 1 |  | 0 |  | 0 | 0
202 | Inlet Liner - Wkładka wlotowa do chromatografów cieczowych LC/MS firmy Agilent Technologies, będących w posiadaniu zamawiającego, lub równoważny. | 5183-4647 | Agilent Technologies |  |  | szt. | 1 |  | 0 |  | 0 | 0
203 | Capillary, 1.2 mm ID x 90 mm [G6495D] - Injektor jonowy, 1,2 mm średnica wewnętrzna x 90 mm do chromatografów cieczowych LC/MS firmy Agilent Technologies, będących w posiadaniu zamawiającego, lub równoważny. | G1964-80112 | Agilent Technologies |  |  | szt. | 1 |  | 0 |  | 0 | 0
204 | Canted coil spring - Śruba spręzynowa do chromatografów cieczowych LC/MS firmy Agilent Technologies, będących w posiadaniu zamawiającego, lub równoważny. | G2571-67001 | Agilent Technologies |  |  | szt. | 1 |  | 0 |  | 0 | 0
205 | MS120 exhaust filter kit - Zestaw filtrów wylotowych MS120 do chromatografów cieczowych LC/MS firmy Agilent Technologies, będących w posiadaniu zamawiającego, lub równoważny. | X3702-68201 | Agilent Technologies |  |  | szt. | 1 |  | 0 |  | 0 | 0
206 | CDS PEEK tubing - Tulejka 1/8 cala, PEEK z pierścieniem blokującym ze stali nierdzewnej (SST) do chromatografów cieczowych LC/MS firmy Agilent Technologies, będących w posiadaniu zamawiającego, lub równoważny. | 0100-1919 | Agilent Technologies |  |  | szt. | 1 |  | 0 |  | 0 | 0
207 | Metering Seal, 40 µL - Uszczelka dozująca, 40 µL do chromatografów cieczowych LC/MS firmy Agilent Technologies, będących w posiadaniu zamawiającego, lub równoważny. | 0905-1717 | Agilent Technologies |  |  | szt. | 1 |  | 0 |  | 0 | 0
208 | Rotor seal (PEEK), 2 grooves, max. 1300 bar - Uszczelka rotora (PEEK), 2 rowki, maks. 1300 bar do chromatografów cieczowych LC/MS firmy Agilent Technologies, będących w posiadaniu zamawiającego, lub równoważny. | 5068-0198 | Agilent Technologies |  |  | szt. | 1 |  | 0 |  | 0 | 0
209 | Drawer 2H - Szuflada 2H do chromatografów cieczowych LC/MS firmy Agilent Technologies, będących w posiadaniu zamawiającego, lub równoważny. | G7167-60020 | Agilent Technologies |  |  | szt. | 1 |  | 0 |  | 0 | 0
210 | Vial plate, for 54 x 2 mL vials, 6/pk - Tacka na fiolki, na 54 fiolki 2 mL, 6 sztuk w opakowaniu do chromatografów cieczowych LC/MS firmy Agilent Technologies, będących w posiadaniu zamawiającego, lub równoważny. | G2255-68700 | Agilent Technologies |  |  | szt. | 1 |  | 0 |  | 0 | 0
211 | Metering Seal, 100 uL - Uszczelka dozująca, 100 µL do chromatografów cieczowych LC/MS firmy Agilent Technologies, będących w posiadaniu zamawiającego, lub równoważny. | 0905-1503 | Agilent Technologies |  |  | szt. | 1 |  | 0 |  | 0 | 0
212 | Sample loop, 100 uL - Pętla do próbek, 100 µL do chromatografów cieczowych LC/MS firmy Agilent Technologies, będących w posiadaniu zamawiającego, lub równoważny. | G7129-60500 | Agilent Technologies |  |  | szt. | 1 |  | 0 |  | 0 | 0
213 | Drawer-Kit 100 x 2 mL Vials Classic - Zestaw szuflad 100 x 2 mL fiolki | G7129-68210 | Agilent Technologies |  |  | szt. | 1 |  | 0 |  | 0 | 0
214 | Passive inlet valve Valve - Zawór wlotowy pasywny do chromatografów cieczowych LC/MS firmy Agilent Technologies, będących w posiadaniu zamawiającego, lub równoważny. | G4220-60022 | Agilent Technologies |  |  | szt. | 1 |  | 0 |  | 0 | 0
215 | Purge Valve Rotor Seal, polyimide, 1300 bar - Uszczelka rotora zaworu przepłukującego, z poliimidu, maksymalne ciśnienie 1300 bar do chromatografów cieczowych LC/MS firmy Agilent Technologies, będących w posiadaniu zamawiającego, lub równoważny. | 5068-0201 | Agilent Technologies |  |  | szt. | 1 |  | 0 |  | 0 | 0
216 | Capillary ST, 0.25 mm x 130 mm purge valve to pressure senso - Kapilara ze stali nierdzewnej 0.25 x 130 mm do chromatografów cieczowych LC/MS firmy Agilent Technologies, będących w posiadaniu zamawiającego, lub równoważny. | 01090-87308 | Agilent Technologies |  |  | szt. | 1 |  | 0 |  | 0 | 0
217 | Capillary ST, 0.25 mm x 235 mm purge valve to pump head assemblies channel A and B - Kapilara ze stali nierdzewnej 0.25 x 235 mm do chromatografów cieczowych LC/MS firmy Agilent Technologies, będących w posiadaniu zamawiającego, lub równoważny. | 5067-4655 | Agilent Technologies |  |  | szt. | 1 |  | 0 |  | 0 | 0
218 | Shutoff valve - Zawór odcinający do chromatografów cieczowych LC/MS firmy Agilent Technologies, będących w posiadaniu zamawiającego, lub równoważny. | 5067-4124 | Agilent Technologies |  |  | szt. | 1 |  | 0 |  | 0 | 0
219 | Heat Exchanger Channel B (secondary pump head only) - Wymiennik ciepła kanału B do chromatografów cieczowych LC/MS firmy Agilent Technologies, będących w posiadaniu zamawiającego, lub równoważny. | G4220-81012 | Agilent Technologies |  |  | szt. | 1 |  | 0 |  | 0 | 0
220 | InfinityLab Stay Safe venting valve with time strip. 1/4-28 UNF thread - Zawór wentylacyjny InfinityLab Stay Safe z paskiem czasowym, gwint 1/4-28 UNF do chromatografów cieczowych LC/MS firmy Agilent Technologies, będących w posiadaniu zamawiającego, lub równoważny. | 5043-1190 | Agilent Technologies |  |  | szt. | 1 |  | 0 |  | 0 | 0
221 | Four-Channel Gradient Valve (4CGV) - Zawór gradientowy czterokanałowy (4CGV) do chromatografów cieczowych LC/MS firmy Agilent Technologies, będących w posiadaniu zamawiającego, lub równoważny. | G7111-67701 | Agilent Technologies |  |  | szt. | 1 |  | 0 |  | 0 | 0
222 | Inlet Valve Quaternary Pump/Flexible Pump - Zawór wejściowy pompy czwórnikowej/pompy elastycznej do chromatografów cieczowych LC/MS firmy Agilent Technologies, będących w posiadaniu zamawiającego, lub równoważny. | G4204-60022 | Agilent Technologies |  |  | szt. | 1 |  | 0 |  | 0 | 0
223 | Frit for pump outlet filter 2/pk - Fryty do filtra wylotu pompy 2/szt.do chromatografów cieczowych LC/MS firmy Agilent Technologies, będących w posiadaniu zamawiającego, lub równoważny. | 5067-5716 | Agilent Technologies |  |  | szt. | 1 |  | 0 |  | 0 | 0
224 | Rotor seal, Multipurpose Valve, PEEK, 1300 bar - Uszczelka rotora, zawór wielofunkcyjny, PEEK, 1300 bar do chromatografów cieczowych LC/MS firmy Agilent Technologies, będących w posiadaniu zamawiającego, lub równoważny. | 5068-0202 | Agilent Technologies |  |  | szt. | 1 |  | 0 |  | 0 | 0
225 | Outlet valve - Zawór wylotowy do chromatografów cieczowych LC/MS firmy Agilent Technologies, będących w posiadaniu zamawiającego, lub równoważny. | G4220-60028 | Agilent Technologies |  |  | szt. | 1 |  | 0 |  | 0 | 0
226 | Internal gold seal for Outlet Valve - Złota uszczelka wewnętrzna do zaworu wylotowego do chromatografów cieczowych LC/MS firmy Agilent Technologies, będących w posiadaniu zamawiającego, lub równoważny. | G4220-20020 | Agilent Technologies |  |  | szt. | 1 |  | 0 |  | 0 | 0
227 | Heat Exchanger Channel A - Wymiennik ciepła kanał A do chromatografów cieczowych LC/MS firmy Agilent Technologies, będących w posiadaniu zamawiającego, lub równoważny. | G4220-81013 | Agilent Technologies |  |  | szt. | 1 |  | 0 |  | 0 | 0
228 | PE Seal -Uszczelka tłoka z PE do chromatografów cieczowych LC/MS firmy Agilent Technologies, będących w posiadaniu zamawiającego, lub równoważny. | 0905-1719 | Agilent Technologies |  |  | szt. | 1 |  | 0 |  | 0 | 0
229 | Rotor seal 1300 bar (PEEK) - Uszczelka rotora z PEEK, 1300 bar do chromatografów cieczowych LC/MS firmy Agilent Technologies, będących w posiadaniu zamawiającego, lub równoważny. | 5068-0207 | Agilent Technologies |  |  | szt. | 1 |  | 0 |  | 0 | 0
Razem pakiet nr 1 | [8 empty] | 0 | xxxx | 0 | 0
Formularz asortymentowo-cenowy
Lp. | Charakterystyka produktu | Przykładowy produkt spełniajacy wymagania |  | Oferowany podukt |  | Wielkość opakowania | Ilość | Cena netto [PLN] za szt./op. | Wartość netto [PLN] (kol. 8 x kol. 9) | Stawka VAT [%] | Wartość podatku VAT [PLN] (kol. 10 x kol. 11) | Wartość brutto [PLN] (kol. 10 + kol. 12)
|  | Numer katalogowy | Nazwa producenta | Numer katalogowy | Nazwa producenta
1 | 2 | 3 | 4 | 5 | 6 | 7 | 8 | 9 | 10 | 11 | 12 | 13
Pakiet nr 2- produkty firmy Thermo Scientific lub równoważne
1 | Kolumna do metody QuPP z porowatym węglem grafitowym 100 x 2.1 mm, 5µm, do chromatografu cieczowego LC/MS/MS firmy Agilent Technologies (w posiadaniu Zamawiającego) lub równoważny. | 35005-102130 | Thermo Scientific |  |  | szt. | 4 |  | 0 |  | 0 | 0
2 | Kolumna do metody QuPP z porowatym weglem grafitowym 5µm 10 x 2.1mm do chromatografu cieczowego LC/MS/MS firmy Agilent Technologies (w posiadaniu Zamawiającego) lub równoważny. | 35005-012101 | Thermo Scientific |  |  | szt. | 2 |  | 0 |  | 0 | 0
3 | Kolumna do metody QuPP z porowatym węglem grafitowym100 x 2.1 mm, 3µm do chromatografu cieczowego LC/MS/MS firmy Agilent technologies (w posiadaniu Zamawiającego) lub równoważny. | 35003-102146 | Thermo Scientific |  |  | szt. | 2 |  | 0 |  | 0 | 0
4 | Bezpośrednia złączka do kolumny z porowatym węglem grafitowym - metoda QuPP, for 2.0 - 3.0 mm1-Ø, do chromatografu cieczowego LC/MS/MS firmy Agilent Technologies (w posiadaniu Zamawiającego) lub równoważny. | 10046-748 | Thermo Scientific |  |  | szt. | 1 |  | 0 |  | 0 | 0
5 | Kolumna do chromatografu cieczowego P1, 2.1 x 100mm (Column Dionex/P1, 2.1 x 100mm (3um) do chromatografu cieczowego LC/MS/MS firmy Agilent Technologies (w posiadaniu Zamawiającego) lub równoważny. | 71389 | Thermo Scientific |  |  | szt. | 2 |  | 0 |  | 0 | 0
6 | Przedkolumna chromatograficzna P1, 2.1 x 10mm, 3um (Pre-column P1) do chromatografu cieczowego LC/MS/MS firmy Agilent Technologies (w posiadaniu Zamawiającego) lub równoważny. | 71391 | Thermo Scientific |  |  | szt. | 2 |  | 0 |  | 0 | 0
Razem pakiet nr 2 | [8 empty] | 0 | xxxx | 0 | 0
Formularz asortymentowo-cenowy
Lp. | Charakterystyka produktu | Przykładowy produkt spełniajacy wymagania |  | Oferowany podukt |  | Wielkość opakowania | Ilość | Cena netto [PLN] za szt./op. | Wartość netto [PLN] (kol. 8 x kol. 9) | Stawka VAT [%] | Wartość podatku VAT [PLN] (kol. 10 x kol. 11) | Wartość brutto [PLN] (kol. 10 + kol. 12)
|  | Numer katalogowy | Nazwa producenta | Numer katalogowy | Nazwa producenta
1 | 2 | 3 | 4 | 5 | 6 | 7 | 8 | 9 | 10 | 11 | 12 | 13
Pakiet nr 3-produkty firmy Waters lub równoważne
1 | Kolumna chromatograficzna - typ zawierający hybrydowy mostek etylenu i funkcyjny amid 2.1 x 100 mm 1.7µm do chromatografu cieczowego LC/MS/MS firmy Agilent Technologies (w posiadaniu Zamawiającego) lub równoważny. | 186004801 | Waters |  |  | szt. | 1 |  | 0 |  | 0 | 0
2 | Przedkolumna zawierająca - typ zawierający hybrydowy mostek etylenu i funkcyjny amid 1.7µm, 2.1 mm x 5 mm do chromatografu cieczowego LC/MS/MS firmy Agilent Technologies (w posiadaniu Zamawiającego) lub równoważny. | 186004799 | Waters |  |  | szt. | 1 |  | 0 |  | 0 | 0
3 | Kolumna chromatograficzna C18 zawierająca hybrydowy mostek etylenu i funkcyjny amid, wielkość porów 130Å, 1.7µm 2.1mm x 100mm, do chromatografu cieczowego LC/MS/MS firmy Agilent Technologies (w posiadaniu Zamawiającego) lub równoważny. | 186002352 | Waters |  |  | szt. | 1 |  | 0 |  | 0 | 0
4 | Przedkolumny zabezpieczające o wymiarach 2.1mmx5mm do kolumny do chromatografii cieczowej z ziarnem sferycznym C18, o wymiarach 2.1mmx100mm, zabezpieczone grupy silanowe, wielkość ziarna 1.7 μm, wielkość porów 130Å, powierzchnia 185 m2/g, pokrycie węglem 18%, zakres pH 1-12, do chromatografu cieczowego LC/MS/MS firmy Agilent Technologies (w posiadaniu Zamawiającego) lub równoważny, 1 sztuka. | 186003975 | Waters |  |  | op. (3 szt.) | 1 |  | 0 |  | 0 | 0
Razem pakiet nr 3 | [8 empty] | 0 | xxxx | 0 | 0
Formularz asortymentowo-cenowy
Lp. | Charakterystyka produktu | Przykładowy produkt spełniajacy wymagania |  | Oferowany podukt |  | Wielkość opakowania | Ilość | Cena netto [PLN] za szt./op. | Wartość netto [PLN] (kol. 8 x kol. 9) | Stawka VAT [%] | Wartość podatku VAT [PLN] (kol. 10 x kol. 11) | Wartość brutto [PLN] (kol. 10 + kol. 12)
|  | Numer katalogowy | Nazwa producenta | Numer katalogowy | Nazwa producenta
1 | 2 | 3 | 4 | 5 | 6 | 7 | 8 | 9 | 10 | 11 | 12 | 13
Pakiet nr 4 - produkty firm wskazanych lub równoważne
1 | LC-Pak polisher Filtr końcowy do montowania w punkcie poboru wody ultraczystej do systemu oczyszczania wody - będący w posiadaniu zamawiającego | LCPAK00A1 | MERCK |  |  | szt. | 2 |  | 0 |  | 0 | 0
2 | Zestaw wkładów oczyszczania (Ipak Gard, Ipak Quanta, filtr oddechowy do zbiornika do systemu oczyszczania wody - będący w posiadaniu zamawiającego | IQ700XPKIT | MERCK |  |  | szt. | 2 |  | 0 |  | 0 | 0
3 | Adapter do instalacji filtrów końcowych do systemu oczyszczania wody- będący w posiadaniu zamawiającego | EDSKIT001 | MERCK |  |  | szt. | 1 |  | 0 |  | 0 | 0
4 | Lampa ech2o ASM do zbiornika do systemu oczyszczania wody - będący w posiadaniu zamawiającego | ASMUVLPA1 | MERCK |  |  | szt. | 1 |  | 0 |  | 0 | 0
5 | Lampa ech2o A10 do analizatora TOC do systemu oczyszczania wody - będący w posiadaniu zamawiającego | ZFA10UVA1 | MERCK |  |  | szt. | 1 |  | 0 |  | 0 | 0
6 | Lampa ech2o bakteriobójcza do systemu oczyszczania wody - będący w posiadaniu zamawiającego | ZIXUVLPA1 | MERCK |  |  | szt. | 1 |  | 0 |  | 0 | 0
7 | Lampa ech2o oksydacyjna do systemu oczyszczania wody - będący w posiadaniu zamawiającego | ZIQUVLPA1 | MERCK |  |  | szt. | 1 |  | 0 |  | 0 | 0
8 | SMARTPAK DQ3 LT-Wkład filtracyjny stosowany w systemie oczyszczania wody DirectQ3 w posiadaniu Zamawiającego. Wkład stwożony jest z 2 kolumn z twożywa sztucznego z których jedna zawiera węgiel aktywowany i membranę odwróconej osmozy, a druga mieszane złoża żywic jonowymiennych | SPR0LSIA1 | MERCK |  |  | szt. | 2 |  | 0 |  | 0 | 0
9 | MILIPAK 40-Niesterylny filtr końcowy do montowania w punkcie poboru wody ultraczystej lub równoważny | MPGL04001 | MERCK |  |  | szt. | 1 |  | 0 |  | 0 | 0
10 | UV LAMP 185NM-6W Rtęciowa lampa UV stosowana w systemieoczyszczania wody typu DirctQ3UV w posiadaniu Zamawiającego | SYN185UV1 | MERCK |  |  | szt. | 1 |  | 0 |  | 0 | 0
11 | Filtr do systemu oczyszczania wody Elix3 o nr seryjnym F8KM89371D (w posiadaniu Zamawiającego) lub równoważne. | PR0G00001 | Millipore |  |  | szt. | 1 |  | 0 |  | 0 | 0
12 | Filtr końcowy Simfilter 0,05 um do systemu oczyszczania wody Simplicity UV w posiadaniu Zamawiającego | SIMFILTER | Millipore |  |  | szt. | 4 |  | 0 |  | 0 | 0
13 | Wkład oczyszczający, o średnicy porów 0.05 µm, do urządzenia Simplicity UV Millipore w posiadaniu Zamawiającego | SIPK0SIA1 | Millipore |  |  | szt | 3 |  | 0 |  | 0 | 0
14 | Filtr oddechowy do zbiornika do zestawu do oczyszczania wody Millipore ELIX 3 o nr seryjnym ZLXS5003Y w posiadaniu Zamawiającego | TANKMPK01 | Millipore |  |  | szt. | 2 |  | 0 |  | 0 | 0
15 | Tabletki chlorowe do systemu oczyszczania wody Milipore Elix 3 (w posiadaniu Zamawiającego) lub równoważne. | ZWCL01F50 | Millipore |  |  | op. (45 szt.) | 2 |  | 0 |  | 0 | 0
16 | Filtr Progard TS2 do systemu oczyszczania wody Millipore Elix Advantage 3 Synergy w posiadaniu Zamawiającego | PR0G0T0S2 | Millipore |  |  | szt. | 2 |  | 0 |  | 0 | 0
17 | Filtr współpracujący z filtrem IPAK Quanta do stacji oczyszczania wody MilliQ IQ 7000 będącego w posadaniu Zamawiającego | IPAKMETA1 | MERCK |  |  | szt. | 1 |  | 0 |  | 0 | 0
18 | Filtr - do stacji oczyszczania wody - MilliQ IQ 7000 będącego w posiadaniu Zamawiającego | IPAKQUAA1 | MERCK |  |  | szt. | 1 |  | 0 |  | 0 | 0
19 | Filtr oddechowy o średnicy porów 0.22 µm do stacji oczyszczania wody MilliQ IQ 7000 będącego w posadaniu Zamawiającego | MPGP002A1 | MERCK |  |  | szt. | 1 |  | 0 |  | 0 | 0
20 | Filtr Progard TS2 do systemu oczyszczania wody Millipore Elix 3 Essential o nr seryjnym F8BA24723 będący w posiadaniu Zamawiającego | PR0G0T0S2 | MERCK |  |  | szt. | 1 |  | 0 |  | 0 | 0
21 | Wkład wstępny do filtracji wody wodociągowej, piankowy, 5 µm używany do stacji destylacji wody Millipore Elix 3 Essential o nr seryjnym F8BA24723D będący w posiadaniu Zamawiającego | JAPLPK001 | MERCK |  |  | szt. | 20 |  | 0 |  | 0 | 0
22 | Zestaw serwisowy do systemu oczyszczania wody ELIX Essential 3 UV - o numerze seryjnym F8BA24723D będący w posiadaniu Zamawiącego | ZF3000041 | MERCK |  |  | op. | 1 |  | 0 |  | 0 | 0
23 | Lampa bakteriologiczna UV do systemu oczyszczania wody Elix Essential 3 będący w posiadaniu Zamawiającego. | ZLXUVLP01 | MERCK |  |  | szt. | 2 |  | 0 |  | 0 | 0
24 | UV LAMP 185 nm - 6W - do systemu oczyszczania wody Simplisity UV - o numerze serynym F8NA1200GE będący w posiadaniu Zamawiającego. | SYN185UV1 | MERCK |  |  | szt. | 1 |  | 0 |  | 0 | 0
25 | Filtr typu Progard do systemu oczyszczania wody firmy MIlLIPORE model Mili-Q Direct 8/16 System będącego w posiadaniu Zamawiającego | PR0G000T3 | MERCK |  |  | szt. | 1 |  | 0 |  | 0 | 0
26 | Filtr typu Q-PAK TIX do systemu oczyszczania wody firmy MIlLIPORE model Mili-Q Direct 8/16 System będącego w posiadaniu Zamawiającego | QPAK00TIX | MERCK |  |  | szt. | 1 |  | 0 |  | 0 | 0
Razem pakiet nr 4 | [8 empty] | 0 | xxxx | 0 | 0
Formularz asortymentowo-cenowy
Lp. | Charakterystyka produktu | Przykładowy produkt spełniajacy wymagania |  | Oferowany podukt |  | Wielkość opakowania | Ilość | Cena netto [PLN] za szt./op. | Wartość netto [PLN] (kol. 8 x kol. 9) | Stawka VAT [%] | Wartość podatku VAT [PLN] (kol. 10 x kol. 11) | Wartość brutto [PLN] (kol. 10 + kol. 12)
|  | Numer katalogowy | Nazwa producenta | Numer katalogowy | Nazwa producenta
1 | 2 | 3 | 4 | 5 | 6 | 7 | 8 | 9 | 10 | 11 | 12 | 13
Pakiet nr 5 - produkty firm wskazanych lub równoważne
1 | Kolumna SUPELCOSIL™ LC-NH2 HPLC Column,5 μm particle size, L × I.D. 25 cm × 4.6 mm do chromatografu cieczowego z detektorem RID firmy Shimadzu (w posiadaniu zamawiającego) | 58338 | Supelco |  |  | szt. | 2 |  | 0 |  | 0 | 0
2 | Przedkolumna SUPELCOSIL™ LC-NH2 Supelguard™ Cartridge, 5 µm, 2 cm x 4 mm do chromatografu cieczowego z detektorem RID firmy Shimadzu (w posiadaniu zamawiającego) | 59568 | Supelco |  |  | szt. | 2 |  | 0 |  | 0 | 0
3 | Kolumna analityczna SUPELCOSIL LC-18-T 5 µm 25 cm x 4.6 mm do oznaczeń zawartości kwasów organicznych i kwasu L-askorbinowego do chromatografu cieczowego. Parametry:wymiary wewnętrzne: 25 cm x 4.6 mm, wielkość ziaren: 5 µm, wielkość porów 120 Å, powierzchnia ziaren 170 m2/g; pokrycie powierzchni: 3.1 μmol/m2, macierz: żel krzemionkowy (granule sferyczne); grupa aktywna macierzy: Faza C18 (oktadecylowa). DOstosowana do pracy przy temperaturze nie mniejszej niż 70 st C i ciśnieniu nie mniejszym niż 400 bar. | 58971 | Sigma |  |  | szt. | 1 |  | 0 |  | 0 | 0
4 | Kolumna chromatograficzna o parametrach: wymiary wewnętrzne: 25 cm x 4.6 mm; wielkość ziaren: 5 µm, wielkość porów: 100 Å; powierzchnia: 350 m2/g; grupa aktywna macierzy: Faza C18 (oktadecylowa). Dostosowana do pracy przy temperaturze nie mniejszej niż 70 st C i ciśnieniu nie mniejszym niż 400 bar. | Z226181 | MERCK |  |  | szt. | 1 |  | 0 |  | 0 | 0
Razem pakiet nr 5 | [8 empty] | 0 | xxxx | 0 | 0
Formularz asortymentowo-cenowy
Lp. | Charakterystyka produktu | Przykładowy produkt spełniajacy wymagania |  | Oferowany podukt |  | Wielkość opakowania | Ilość | Cena netto [PLN] za szt./op. | Wartość netto [PLN] (kol. 8 x kol. 9) | Stawka VAT [%] | Wartość podatku VAT [PLN] (kol. 10 x kol. 11) | Wartość brutto [PLN] (kol. 10 + kol. 12)
|  | Numer katalogowy | Nazwa producenta | Numer katalogowy | Nazwa producenta
1 | 2 | 3 | 4 | 5 | 6 | 7 | 8 | 9 | 10 | 11 | 12 | 13
Pakiet nr 6- produkty firmy HydroLab lub równoważne
1 | Moduł A2 do systemu oczyszczania wody Hydrolab modele HLP- 5s i HLP- 5 (w posiadaniu Zamawiającego) lub równoważny. | EO-MA-12 | Hydrolab |  |  | szt. | 3 |  | 0 |  | 0 | 0
2 | Moduł jonowymienny H6 do systemu Hydrolab (HLP10UV) (w posiadaniu Zamawiającego) lub równoważny. | EJ 5000-0 | Hydrolab |  |  | szt. | 3 |  | 0 |  | 0 | 0
3 | Wkład osadowo-węglowy do systemu oczyszczania wody Hydrolab model BASIC 10 (w posiadaniu Zamawiającego); przeznaczony do obudowy 10” – usuwa cząstki mechaniczne (piasek, rdzę, muł), chlor oraz substancje chloropochodne, przygotowując wodę do kolejnych etapów oczyszczania lub równoważny. | EOW-011-10 | Hydrolab |  |  | szt. | 3 |  | 0 |  | 0 | 0
4 | Sznurkowy wkład osadowy do obudowu 10" 20 mikronów lub równoważny. | EO-020-10 | Hydrolab |  |  | szt. | 5 |  | 0 |  | 0 | 0
5 | Filtr osadowy 1 mikron H1 do systemu oczyszczania wody firmy HydroLab, model HLP-5, będący w posiadaniu Zamawiajacego. | EO-001-L | HydroLab |  |  | szt. | 2 |  | 0 |  | 0 | 0
6 | Prefiltr osadowy 5μm do demineralizatora firmy HydroLab, model HLP-5 będący w posiadaniu Zamawiajacego. | EO-005-10 | HydroLab |  |  | szt. | 1 |  | 0 |  | 0 | 0
7 | Filtr węglowy H2 do demineralizatora firmy HydroLab, model HLP-5 będący w posiadaniu Zamawiającego | EW -001-L | HydroLab |  |  | szt. | 1 |  | 0 |  | 0 | 0
8 | Filtr jonowymienny H7 (2000ml) do systemu oczyszczania wody Hydrolab modele HLP- 5s i HLP- 5 (w posiadaniu Zamawiającego) | EJ-2000-0 | Hydrolab |  |  | szt. | 2 |  | 0 |  | 0 | 0
9 | Kapsuła mikrofiltracyjna 0,2um 150cm² PES do systemu oczyszczania wody HydroLab HLP 5s (w posiadaniu Zamawiającego) | EM-SP-20 | Hydrolab |  |  | szt. | 1 |  | 0 |  | 0 | 0
10 | Prefiltr osadowy 5μm do systemu oczyszczania wody HydroLab HLP-5, HLP-5s, HLP-10 oraz do urządzenia o numerze seryjnym 392-394-10 (w posiadaniu Zamawiającego) | EO-005-10 | HydroLab |  |  | szt. | 2 |  | 0 |  | 0 | 0
Razem pakiet nr 6 | [8 empty] | 0 | xxxx | 0 | 0
Formularz asortymentowo-cenowy
Lp. | Charakterystyka produktu | Przykładowy produkt spełniajacy wymagania |  | Oferowany podukt |  | Wielkość opakowania | Ilość | Cena netto [PLN] za szt./op. | Wartość netto [PLN] (kol. 8 x kol. 9) | Stawka VAT [%] | Wartość podatku VAT [PLN] (kol. 10 x kol. 11) | Wartość brutto [PLN] (kol. 10 + kol. 12)
|  | Numer katalogowy | Nazwa producenta | Numer katalogowy | Nazwa producenta
1 | 2 | 3 | 4 | 5 | 6 | 7 | 8 | 9 | 10 | 11 | 12 | 13
Pakiet nr 7 - produkty firmy Agilent Technologies lub rówmnoważne
1 | Ferrule (Tuleja), 0.5mm, grafitowa (Graphite) 0.32, col, do chramatografu gazowego z detektorem FID firmy Agilent Technologies (w posiadaniu zamawiającego). | 5080-8853 | Agilent Technologies |  |  | op. (10szt.) | 2 |  | 0 |  | 0 | 0
2 | Przegroda wlotowa, zoptymalizowana pod kątem upustu i temperatury (BTO), nieprzywierająca, 11 mm (Septa Non-Stick BTO Inlet 11mm) do chramatografu gazowego z detektorem FID firmy Agilent Technologies (w posiadaniu zamawiającego). | 5183-4757-100 | Agilent Technologies |  |  | op. (100 szt.) | 1 |  | 0 |  | 0 | 0
3 | Wkładka, dzielona , niski Pressdrop, stożkowa, wełna szklana, dezaktywowana, split GenPurpose Glass Wool Taper, Deac, do chramatografu gazowego z detektorem FID firmy Agilent Technologies w posiadaniu Zamawiającego | 5183-4701 | Agilent Technologies |  |  | op.(5szt.) | 1 |  | 0 |  | 0 | 0
4 | Lampa DAD do detektora G1315C/D oraz G1365C/D do chromatografów cieczowych firmy Agilent Technologie, z czytnikiem będących w posiadaniu Zamawiającego. | 25764 | Agilent Technologies |  |  | szt. | 1 |  | 0 |  | 0 | 0
5 | Igła do autosaplera G1313A HPLC będącą w posiadaniu zamawiającego | G1313-87201 | Agilent Technologies |  |  | szt | 1 |  | 0 |  | 0 | 0
6 | Łożysko igły Standard needle seat, PEEK, 0.17 mm id capillary, 2.3 µL do chromatografu cieczowego 1200 series będący w posiadaniu Zamawiającego | G1329-87017 | Agilent Technologies |  |  | szt | 1 |  | 0 |  | 0 | 0
7 | Lampa UV do detektora DAD modele G1315 A/B do HPLC Agilent 1100/1200 będącego w posiadaniu Zamawiającego | 5182-1530 | Agilent Technologies |  |  | szt. | 1 |  | 0 |  | 0 | 0
8 | Kapilara z pętlą, stal nierdzewna,100 µL, do autosamplera G1329A w chromatografie cieczowym w posiadaniu Zamawiającego | 01078-87302 | Agilent |  |  | szt. | 1 |  | 0 |  | 0 | 0
9 | Filtr przepływowy wykonany ze stali nierdzewnej, dedykowany do pracy z wysokociśnieniowymi chromatografami cieczowymi (1200 bar), składający się z obudowy, wymiennych wkładów filtrujących o średnicy 2mm i porami o średnicy 0,3µm, oraz z przyłączeniowych kapilar stalowych z przyłączem męskim 1/16 cala, do chromatografu cieczowego LC/MS/MS firmy Agilent Technologies (w posiadaniu zamawiającego) lub równoważny. | 5067-6189 | Agilent |  |  | szt. | 1 |  | 0 |  | 0 | 0
Razem pakiet nr 7 | [8 empty] | 0 | xxxx | 0 | 0
Formularz asortymentowo-cenowy
Lp. | Charakterystyka produktu | Przykładowy produkt spełniajacy wymagania |  | Oferowany podukt |  | Wielkość opakowania | Ilość | Cena netto [PLN] za szt./op. | Wartość netto [PLN] (kol. 8 x kol. 9) | Stawka VAT [%] | Wartość podatku VAT [PLN] (kol. 10 x kol. 11) | Wartość brutto [PLN] (kol. 10 + kol. 12)
|  | Numer katalogowy | Nazwa producenta | Numer katalogowy | Nazwa producenta
1 | 2 | 3 | 4 | 5 | 6 | 7 | 8 | 9 | 10 | 11 | 12 | 13
Pakiet nr 8 - produkty firmy Phenomenex lub równoważne
1 | Kolumna do chromataografu 1200 series firmy Agilent Technologies, będącego w posiadaniu Zamawiającego. Parametry: długość 250 mm, średnica wewnętrzna 4.6 mm, praca w fazie: Fusion-RP, wielkość ziarna: 4 µm, średnica porów 80 A. | PHX-00G-4424-E0 | Phenomenex |  |  | szt. | 2 |  | 0 |  | 0 | 0
2 | Prekolumna ochronna do Fusion-RP 4 x 3.0 mm ID, do chromataografu 1200 series, będącego w posiadaniu Zamawiającego. | AJ0-7557 | Phenomenex |  |  | op. (10 szt. w op.) | 1 |  | 0 |  | 0 | 0
3 | Kolumienki do ekstrakcji SPE, Alumina-N, 1000 mg/6 ml, 30 szt/opak do Zestawu BAKER spe 12G, który jest używany do przygotowanie próbek z zastosowaniem kolumienek SPE (w posiadaniu Zamawiającego ) | AL0006-N | Phenomenex |  |  | op. (30 szt.) | 10 |  | 0 |  | 0 | 0
4 | Kolumna chromatograficzna Synergi 4 um Fusion-RP 80 A, 250mm x 4,6 mm, do związków fenolowych, do chromatografu cieczowego z detektorem DAD firmy Shimadzu (w posiadaniu zamawiającego) | 00G-4424-E0 | Phenomenex |  |  | szt. | 1 |  | 0 |  | 0 | 0
5 | Securityguard Hplc Guard Cartridge System, do kolumny Synergi 4µm Fusion -RP 80A (w posiadaniu zamawiającego) | KJ0-4282 | Phenomenex |  |  | szt. | 1 |  | 0 |  | 0 | 0
6 | Kolumienki Strata SI-1 Silica (55 µm, 70 Å) 1 g/ 6 ml, Tubes, 30/Pk, do Zestawu BAKER spe 12G, który jest używany do przygotowanie próbek z zastosowaniem kolumienek SPE(w posiadaniu Zamawiającego ) | 8B-S012-JCH | Phenomenex |  |  | op. (30 szt.) | 10 |  | 0 |  | 0 | 0
7 | Kolumna chromatograficzna Luna Polar Pesticides 3µm x 100 x 2.1mm Kolumna do separacji polarnych pestycydów aminowych i kationowych lub równoważny. | 00D-4798-AN | Phenomenex |  |  | szt. | 4 |  | 0 |  | 0 | 0
Razem pakiet nr 8 | [8 empty] | 0 | xxxx | 0 | 0
Formularz asortymentowo-cenowy
Lp. | Charakterystyka produktu | Przykładowy produkt spełniajacy wymagania |  | Oferowany podukt |  | Wielkość opakowania | Ilość | Cena netto [PLN] za szt./op. | Wartość netto [PLN] (kol. 8 x kol. 9) | Stawka VAT [%] | Wartość podatku VAT [PLN] (kol. 10 x kol. 11) | Wartość brutto [PLN] (kol. 10 + kol. 12)
|  | Numer katalogowy | Nazwa producenta | Numer katalogowy | Nazwa producenta
1 | 2 | 3 | 4 | 5 | 6 | 7 | 8 | 9 | 10 | 11 | 12 | 13
Pakiet nr 9 - produkty firmy Rephile lub równoważne
1 | Filtr Genie AC Pack przeznaczony jest do wstępnego oczyszczania systemu wodnego Genie w celu usunięcia wolnego chloru z wody wodociągowej. Ciśnienie ≥20 bar, przepływ ≥2L/min, φ90mm. Dedykowany systemowi Genie G10 TOC Rephile w posiadaniu Zamawiającego | RR700AC01 | Rephile |  |  | szt. | 1 |  | 0 |  | 0 | 0
2 | Genie P Pack for harder water- przeznaczony do usuwania cząstek, związków organicznych i wolnego chloru z wody kranowej. Ciśnienie ≥20 bar, przepływ ≥2L/min, φ90mm. Dedykowany systemowi Genie G10 TOC Rephile w posiadaniu Zamawiającego | RR700CP02 | Rephile |  |  | szt. | 1 |  | 0 |  | 0 | 0
3 | Zestaw wkładów prefiltra 1 kpl. Dedykowany systemowi Genie G10 TOC Rephile w posiadaniu Zamawiającego | LW-JAPLPKKIT | Rephile |  |  | szt. | 1 |  | 0 |  | 0 | 0
4 | filtr Genie U Pack low TOC przeznaczony do usuwania zanieczyszczeń jonowych i organicznych poniżej poziomu śladowego. Ciśnienie ≥20 bar, przepływ ≥2L/min, φ90mm, pojemnośc dynamiczna ≥30 gNaCl. Dedykowany systemowi Genie G10 TOC Rephile w posiadaniu Zamawiającego | RR700Q301 | Rephile |  |  | szt. | 1 |  | 0 |  | 0 | 0
5 | Tank vent filter for Genie/NuZar - Filtr odpowietrzający zbiornika ze pochłaniaczem CO2. Dedykowany systemowi Genie G10 TOC Rephile w posiadaniu Zamawiającego | RATANKVN7 | Rephile |  |  | szt. | 1 |  | 0 |  | 0 | 0
6 | Final filter for Genie / NuZar (0.2 μm PES)- Filtr kapsułkowy PES o średnicy 0,2 µm o wysokim strumieniu przeznaczony do wody wolnej od cząstek stałych i bakterii w miejscu dozowani . Dedykowany systemowi Genie G10 TOC Rephile w posiadaniu Zamawiającego | RAFFC7250 | Rephile |  |  | szt. | 1 |  | 0 |  | 0 | 0
Razem pakiet nr 9 | [8 empty] | 0 | xxxx | 0 | 0
Formularz asortymentowo-cenowy
Lp. | Charakterystyka produktu | Przykładowy produkt spełniajacy wymagania |  | Oferowany podukt |  | Wielkość opakowania | Ilość | Cena netto [PLN] za szt./op. | Wartość netto [PLN] (kol. 8 x kol. 9) | Stawka VAT [%] | Wartość podatku VAT [PLN] (kol. 10 x kol. 11) | Wartość brutto [PLN] (kol. 10 + kol. 12)
|  | Numer katalogowy | Nazwa producenta | Numer katalogowy | Nazwa producenta
1 | 2 | 3 | 4 | 5 | 6 | 7 | 8 | 9 | 10 | 11 | 12 | 13
Pakiet nr 10 - produkty wskazanych firm lub równoważne
1 | Elektroda kombinowana BlueLine 14 pH ID, w szklanej obudowie z czujnikiem temp., z układem odniesienia Ag/AgCl, zakres temp. -5oC-100oC, zakres pH 0-14. Kabel o dł. 1,5 m. Elektroda komabatabilna z pH-metrem Lab 850 (SHOTT), znajdującego się w posiadaniu Zamawiającego lub równoważna. | 285129147 | Shott |  |  | szt. | 1 |  | 0 |  | 0 | 0
2 | Kolumna chromatograficzna Eurospher 100-5 C18, Column 250 x 4 mm, do chromatografu cieczowego z detektorem UV firmy KNAUER (w posiadaniu zamawiającego) | 25WE181ESJ | KNAUER |  |  | szt. | 1 |  | 0 |  | 0 | 0
3 | Halogen lamp for Specord 200 firmy Analityk Jena; 5V with precentered, do spektrofotometru Specord 200 firmy Analityk Jena (w posiadaniu zamawiającego) | xxx | Analytic Jena |  |  | szt. | 1 |  | 0 |  | 0 | 0
4 | Tygiel porcelanowy średni 120 ml (70X56mm), tygle przeznaczone do pieca muflowego przy pracy w temp. 550 oC w posiadaniu zamawiającego | 641321200701 | Labo 24 |  |  | szt. | 6 |  | 0 |  | 0 | 0
5 | Crucible P2 Standard (6x40-100#m) for Fibertec 1023. Będącego w posiadaniu Zamawiającego | 60080351 | FOSS |  |  | op. | 1 |  | 0 |  | 0 | 0
6 | Wkład piankowy, z włókniny polipropylenowej, bakteriostatyczny, 5 mikronów, z nanosrebrem | FCPS5-AB | AQUAFILTER |  |  | szt | 4 |  | 0 |  | 0 | 0
7 | Wkład piankowy, bakteriostatyczny, 1 mikron, z nanosrebrem | FCPS1-AB | AQUAFILTER |  |  | szt. | 2 |  | 0 |  | 0 | 0
8 | Ramię spryskiwacz V010- do zmywarki model PG 8583 AE WW AD LD w posiadaniu zamawiającego | 789346 | Miele |  |  | szt. | 1 |  | 0 |  | 0 | 0
Razem pakiet nr 10 | [8 empty] | 0 | xxxx | 0 | 0
Formularz asortymentowo-cenowy
Lp. | Charakterystyka produktu | Przykładowy produkt spełniajacy wymagania |  | Oferowany podukt |  | Wielkość opakowania | Ilość | Cena netto [PLN] za szt./op. | Wartość netto [PLN] (kol. 8 x kol. 9) | Stawka VAT [%] | Wartość podatku VAT [PLN] (kol. 10 x kol. 11) | Wartość brutto [PLN] (kol. 10 + kol. 12)
|  | Numer katalogowy | Nazwa producenta | Numer katalogowy | Nazwa producenta
1 | 2 | 3 | 4 | 5 | 6 | 7 | 8 | 9 | 10 | 11 | 12 | 13
Pakiet nr 11 - produkty firmy SONICS lub równoważne
1 | Końcówka do homogenizatora ultradźwiękowego VCX 750 firmy Sonics (będącego w posiadaniu Zamawiającego), średnica końcówki - 25 mm, końcówka typu „solid”, amplituda drgań: 35 μm, zalecana objętość próbki: 200 do 1000 ml. | 630-0209 | SONICS |  |  | szt. | 1 |  | 0 |  | 0 | 0
2 | Wymienne zakończenie końcówki do homogenizatora ultradźwiękowego VCX 750 firmy Sonics (będącego w posiadaniu Zamawiającego), średnica zakończenia - 19 mm, amplituda drgań: 60 μm, zalecana objętość próbki: 100 do 500 ml. | 630-0407 | SONICS |  |  | szt. | 1 |  | 0 |  | 0 | 0
Razem pakiet nr 11 | [8 empty] | 0 | xxxx | 0 | 0
Formularz asortymentowo-cenowy
Lp. | Charakterystyka produktu | Przykładowy produkt spełniajacy wymagania |  | Oferowany podukt |  | Wielkość opakowania | Ilość | Cena netto [PLN] za szt./op. | Wartość netto [PLN] (kol. 8 x kol. 9) | Stawka VAT [%] | Wartość podatku VAT [PLN] (kol. 10 x kol. 11) | Wartość brutto [PLN] (kol. 10 + kol. 12)
|  | Numer katalogowy | Nazwa producenta | Numer katalogowy | Nazwa producenta
1 | 2 | 3 | 4 | 5 | 6 | 7 | 8 | 9 | 10 | 11 | 12 | 13
Pakiet nr 12 - produkty firmy Shimpol lub równoważne
1 | Igła pasująca do chromatografu gazowego z detektorem mas firmy Shimadzu, model: GC-201 i GCMS-QP2010Plus (w posiadaniu Zamawiającego) | SHI-920-00139-01 | Shimpol |  |  | szt. | 1 |  | 0 |  | 0 | 0
2 | Wkładki (Tapered Focus Liner "onto wool" (5pcs)(1) do chromatografu gazowego z detektorem MS (GC-MS) firmy Shimadzu (w posiadaniu zamawiającego) | SHI-221-75187 | Shimpol |  |  | op. | 1 |  | 0 |  | 0 | 0
3 | Kolumienki SPE BEKOlut C18, 500 mg/6 ml, PP-tubes,opak. 30 szt. do Zestawu BAKER spe 12G, który jest używany do przygotowanie próbek z zastosowaniem kolumienek SPE (w posiadaniu Zamawiającego ) | BKL-B06-101-A050 | Shimpol |  |  | op. (30 szt.) | 20 |  | 0 |  | 0 | 0
Razem pakiet nr 12 | [8 empty] | 0 | xxxx | 0 | 0
Formularz asortymentowo-cenowy
Lp. | Charakterystyka produktu | Przykładowy produkt spełniajacy wymagania |  | Oferowany podukt |  | Wielkość opakowania | Ilość | Cena netto [PLN] za szt./op. | Wartość netto [PLN] (kol. 8 x kol. 9) | Stawka VAT [%] | Wartość podatku VAT [PLN] (kol. 10 x kol. 11) | Wartość brutto [PLN] (kol. 10 + kol. 12)
|  | Numer katalogowy | Nazwa producenta | Numer katalogowy | Nazwa producenta
1 | 2 | 3 | 4 | 5 | 6 | 7 | 8 | 9 | 10 | 11 | 12 | 13
Pakiet nr 13 - produkty firm wskazanych lub równoważne
1 | Kapilary zewnętrzne do oznaczania temperatury wrzenia, mętnienia i płynięcia, do zestawu MP55 - Melting Point System MP55, firmy Mettler Toledo, (w posiadaniu zamawiającego), 40 szt. w opakowaniu | 18572 | Mettler Toledo |  |  | op. (40 szt.) | 10 |  | 0 |  | 0 | 0
2 | Kapilary wewnętrzne do oznaczania temperatury płynięcia, do zestawu MP55 - Melting Point System MP55, firmy Mettler Toledo, ( w posiadaniu zamawiającego ), 10 szt. w opakowaniu | 30312868 | Mettler Toledo |  |  | op. (10 szt.) | 40 |  | 0 |  | 0 | 0
3 | Zintegrowana Elektroda pH z wbudowanym czujnikiem temperatury, trzonem PEEK i stałym kablem: złącze typu BNC/RCA(CINCH), zakres temp. 0oC-100oC, zakres Ph 0-14 lub równoważne | 51343101 | Mettler Toledo |  |  | szt. | 1 |  | 0 |  | 0 | 0
4 | Elektroda pH-metryczna A 162 2m DIN ID do miareczkowania kwas-zasada w środowisku wodnym, z czytnikiem temperatury Pt1000, szklana, zakres temp.: od -5 do +100 st.C, kompatybilna z titratorem serii TitroLine 7000 Xylem Analitycs (w posiadaniu Zamawiającego) lub równoważne. | 285130275 | SI Analytics a xylem brand |  |  | szt. | 1 |  | 0 |  | 0 | 0
5 | Elektroda referencyjna do do aparatu jonometru pH/ion, kompatybilna z jonometrem SevenCompact pH/Ion S220, będącego w posiadaniu Zamawiającego. Firmy Mettler Toledo. | P/N 51343191/51343190 | Mettler Toledo |  |  | szt. | 1 |  | 0 |  | 0 | 0
6 | Elektroda jonoselektywna DX262, do oznaczania jonu azotanowego, kompatybilna z jonometrem SevenCompact pH/Ion S220, będącego w posiadaniu Zamawiającego. | P/N 51340800 | Mettler Toledo |  |  | szt. | 1 |  | 0 |  | 0 | 0
7 | Elektroda jonoselektywna do oznaczania jonu NH4 (amonowego), DX218, kompatybilna z jonometrem SevenCompact pH/Ion S220, będącego w posiadaniu Zamawiającego. | P/N 51340900 | Mettler Toledo |  |  | szt. | 1 |  | 0 |  | 0 | 0
8 | Elektroda do oznaczania pH, ompatybilna z jonometrem SevenCompact pH/Ion S220, będącego w posiadaniu Zamawiającego. | P/N 51343101 | Mettler Toledo |  |  | szt. | 1 |  | 0 |  | 0 | 0
9 | Elektoda typ LE 438 do pH metru Mettler Toledo FiveEasy Plus FP20 będący w posiadaniu Zamawiającego. Wymagania: Elektroda pH typ LE438 ze zintegrowanym czujnikiem temperatury NTC 30kΩ, elektrolit referencyjny żel, kabel 1m BNC/RCA (cinch), roztwór do przechowywania 3mol/L KCl. Przeznaczenie: roztwory wodne: próbka zimna (5°C) próbka gorąca (70-80°C); mleko, sos sojowy, napoje typu: cola, soki owocowe, piwo, wino. możliwość pomiaru PH w zakresie 0-14 Opcjonalnie wersja o klasie szczelności IP67. | 51340242 | Mettler Toledo |  |  | szt. | 1 |  | 0 |  | 0 | 0
Razem pakiet nr 13 | [8 empty] | 0 | xxxx | 0 | 0
Formularz asortymentowo-cenowy
Lp. | Charakterystyka produktu | Przykładowy produkt spełniajacy wymagania |  | Oferowany podukt |  | Wielkość opakowania | Ilość | Cena netto [PLN] za szt./op. | Wartość netto [PLN] (kol. 8 x kol. 9) | Stawka VAT [%] | Wartość podatku VAT [PLN] (kol. 10 x kol. 11) | Wartość brutto [PLN] (kol. 10 + kol. 12)
|  | Numer katalogowy | Nazwa producenta | Numer katalogowy | Nazwa producenta
1 | 2 | 3 | 4 | 5 | 6 | 7 | 8 | 9 | 10 | 11 | 12 | 13
Pakiet nr 14 - produkty firm Spectro-Lab lub równoważne
1 | Palnik EMT Duo kompletny do spektrometru ICP - OES seria ICAP PRO w posiadaniu zamawiającego | BRE0012328 | Spectro-Lab |  |  | szt. | 1 |  | 0 |  | 0 | 0
2 | Rurka centralna 2 mm ID do spektrometru ICP - OES seria ICAP PRO w posiadaniu zamawiającego | BRE0019895 | Spectro-Lab |  |  | szt. | 1 |  | 0 |  | 0 | 0
3 | Rurki do pompy na próbki Orange-White - I.D. 0,64 (6 szt. w op. ) do spektrometru ICP - OES seria ICAP PRO w posiadaniu zamawiającego | 842312051511 | Spectro-Lab |  |  | op. | 1 |  | 0 |  | 0 | 0
4 | Rurki do pompy na ścieki (6 szt.w op.) White-White - I.D. 1,02 do spektrometru ICP - OES seria ICAP PRO w posiadaniu zamawiającego | 842312051521 | Spectro-Lab |  |  | op. | 1 |  | 0 |  | 0 | 0
5 | Concentric Nebuliser Rozpylacz koncentryczny do spektrometru ICP - OES seria ICAP PRO w posiadaniu zamawiającego | 842312051431 | Spectro-Lab |  |  | szt. | 1 |  | 0 |  | 0 | 0
6 | Mira Mist Nebuliser Rozpylacz MiraMist do spektrometru ICP - OES seria ICAP PRO w posiadaniu zamawiającego | 842312051471 | Spectro-Lab |  |  | szt. | 1 |  | 0 |  | 0 | 0
7 | Cyclonic Spray Chamber Komora mgielna do spektrometru ICP - OES seria ICAP PRO w posiadaniu zamawiającego | BRE0019891 | Spectro-Lab |  |  | szt. | 1 |  | 0 |  | 0 | 0
8 | Lampa kodowana HCL - K do spektrometru Absorpcji Atomowej model MM SERIES w posiadaniu zamawiającego | 942339030191 | Spectro-Lab |  |  | szt. | 1 |  | 0 |  | 0 | 0
9 | Lampa kodowana HCL - Ca do spektrometru Absorpcji Atomowej model MM SERIES w posiadaniu zamawiającego | 942339030201 | Spectro-Lab |  |  | szt. | 1 |  | 0 |  | 0 | 0
10 | Lampa kodowana HCL - Mg do spektrometru Absorpcji Atomowej model MM SERIES w posiadaniu zamawiającego | 942339030121 | Spectro-Lab |  |  | szt. | 1 |  | 0 |  | 0 | 0
Razem pakiet nr 14 | [8 empty] | 0 | xxxx | 0 | 0
Formularz asortymentowo-cenowy
Lp. | Charakterystyka produktu | Przykładowy produkt spełniajacy wymagania |  | Oferowany podukt |  | Wielkość opakowania | Ilość | Cena netto [PLN] za szt./op. | Wartość netto [PLN] (kol. 8 x kol. 9) | Stawka VAT [%] | Wartość podatku VAT [PLN] (kol. 10 x kol. 11) | Wartość brutto [PLN] (kol. 10 + kol. 12)
|  | Numer katalogowy | Nazwa producenta | Numer katalogowy | Nazwa producenta
1 | 2 | 3 | 4 | 5 | 6 | 7 | 8 | 9 | 10 | 11 | 12 | 13
Pakiet nr 15 - produkty firmy Thermo Scientific, Spectro-Lab lub równoważne
1 | Filtr do dejonizatora EasyPure UVFL70X2, Hollow Fiber Filter (Irradiated, 0.2µm Final Filter), firmy Barnstead (w posiadaniu zamawiającego) | D3750 | Thermo Scientific |  |  | szt. | 2 |  | 0 |  | 0 | 0
2 | Filtr do dejonizatora, High purity low toc- Easy Pure UVFL70X2 (śr. Porów 60 µm) EasyPure™ II water purification system, firmy Barnstead (w posiadaniu zamawiającego) | D50229 | Thermo Scientific |  |  | szt. | 1 |  | 0 |  | 0 | 0
3 | Filtr do dejonizatora, High purity low toc-Pretreatment di- Easy Pure UVFL70X2, firmy Barnstead (w posiadaniu zamawiającego) | D50231 | Thermo Scientific |  |  | szt. | 1 |  | 0 |  | 0 | 0
4 | Filtr do dejonizatora, Ultrapure- Easy Pure UVFL70X2 (Cleaning Cartridge for Easypure) firmy Barnstead (w posiadaniu zamawiającego) | D50233 | Thermo Scientific |  |  | szt. | 1 |  | 0 |  | 0 | 0
5 | Kwarcowa rurka Centralna (Centre Tube 2.0) do aparatu iCAP 6500 DUO Series, będącego w posiadaniu Zamawiającego. | 842312051971 | Thermo Scientific |  |  | szt. | 1 |  | 0 |  | 0 | 0
6 | Quartz (elementy szklane) pasujące do aparatu iCAP 6500 DUO Series, będącego w posiadaniu przez Zamawiającego. | p/n 842312051591 | Thermo Scientific |  |  | szt. | 1 |  | 0 |  | 0 | 0
7 | Nebulizer (element szklany) pasujący do aparatu iCAP 6500 DUO Series, będącego w posiadaniu przez Zamawiającego. | p/n 842312051331 | Thermo Scientific |  |  | szt. | 1 |  | 0 |  | 0 | 0
8 | Komplet o-ringów (elementy gumowe) pasujące do aparatu iCAP 6500 DUO Series, będącego w posiadaniu przez Zamawiającego. | p/n 842312051401 | Thermo Scientific |  |  | op. | 1 |  | 0 |  | 0 | 0
9 | Palnik plazmowy (element szklany) pasujący do aparatu iCAP 6500 DUO Series, będącego w posiadaniu przez Zamawiającego. | p/n 842312051841 | Thermo Scientific |  |  | szt. | 1 |  | 0 |  | 0 | 0
10 | Duo Adaptor (element szklany) do aparatu ICP-OES iCap 6500, będącego w posiadaniu przez Zamawiającego. | 842312051251 | Thermo Scientific |  |  | szt. | 1 |  | 0 |  | 0 | 0
11 | Duo Adaptor (element szklany) do aparatu ICP-OES iCap 6500, będącego w posiadaniu przez Zamawiającego. | 842312051251 | Thermo Scientific |  |  | szt. | 1 |  | 0 |  | 0 | 0
12 | Wężyki do podawania i odbierania próbki ICP-OES: MS0.64OW Orange/With | MS0.64OW | Spectro-Lab |  |  | op. | 1 |  | 0 |  | 0 | 0
13 | Wężyk z PCV o średnicy wewnętrznej 0.010 cala (0.254 mm) pomarańczowo-niebieski do aparatu iCAP 6500 DUO Series, będącego w posiadaniu Zamawiającego. | Tube-PVCSD-10 | SpectroLab |  |  | szt. | 2 |  | 0 |  | 0 | 0
14 | Nebulizer (element szklany) pasujący do posiadanego przez Zamawiającego aparatu ICP-MS (0.4-2.0ml/min)/ lub 400uL/min | 4600356/BRE0009386 | Spectro-Lab |  |  | szt. | 1 |  | 0 |  | 0 | 0
15 | Stożek niklowy: Ni skimmer Cone 0.5- Insert-Version, ICP-MS iCAP RQ będącego w posiadaniu Zamawiającego | 1311870 | Spectro-Lab |  |  | szt. | 1 |  | 0 |  | 0 | 0
16 | Wężyki, Peristaltic Pump Tubing średnica 0.508 orage-yellow do aparatu ICP-MS iCAP RQ będącego w posiadaniu Zamawiającego | 1320050 | Spectro-Lab |  |  | szt. | 1 |  | 0 |  | 0 | 0
17 | Peristaltic Pump Tubing średnica 0.254 orage-blue do aparatu ICP-MS iCAP RQ będącego w posiadaniu Zamawiającego | 1329400 | Spectro-Lab |  |  | szt. | 1 |  | 0 |  | 0 | 0
18 | Peristaltic Pump Tubing średnica 1.295 gray-gray do aparatu ICP-MS iCAP RQ będącego w posiadaniu Zamawiającego | 1320110 | Spectro-Lab |  |  | szt. | 1 |  | 0 |  | 0 | 0
Razem pakiet nr 15 | [8 empty] | 0 | xxxx | 0 | 0
Formularz asortymentowo-cenowy
Lp. | Charakterystyka produktu | Przykładowy produkt spełniajacy wymagania |  | Oferowany podukt |  | Wielkość opakowania | Ilość | Cena netto [PLN] za szt./op. | Wartość netto [PLN] (kol. 8 x kol. 9) | Stawka VAT [%] | Wartość podatku VAT [PLN] (kol. 10 x kol. 11) | Wartość brutto [PLN] (kol. 10 + kol. 12)
|  | Numer katalogowy | Nazwa producenta | Numer katalogowy | Nazwa producenta
1 | 2 | 3 | 4 | 5 | 6 | 7 | 8 | 9 | 10 | 11 | 12 | 13
Pakiet nr 16 - produkty firmy Palwater lub równoważne
1 | Polwater-pac SA 10-M3 AUXSA 10- do dejonizatorów systemu oczyszczania wody DL3-400S717RPT75UVE w posiadaniu zamawiającego | xxx | Palwater |  |  | szt. | 1 |  | 0 |  | 0 | 0
2 | Polwater-pac OB10-M3 AUXOB10- do dejonizatorów systemu oczyszczania wody DL3-400S717RPT75UVE w posiadaniu zamawiającego | xxx | Palwater |  |  | szt. | 1 |  | 0 |  | 0 | 0
3 | Polwater-pac R150-M4 gdy przekroczono przewodność RO MDRO150- do dejonizatorów systemu oczyszczania wody DL3-400S717RPT75UVE w posiadaniu zamawiającego | xxx | Palwater |  |  | szt. | 1 |  | 0 |  | 0 | 0
4 | Polwater-pac IonS717 RE-M1 IONS717RE - do dejonizatorów systemu oczyszczania wody DL3-400S717RPT75UVE w posiadaniu zamawiającego | xxx | Palwater |  |  | szt. | 1 |  | 0 |  | 0 | 0
5 | Polwater-pac UF 1RE-M6 MDVK14RE-do dejonizatorów systemu oczyszczania wody DL3-400S717RPT75UVE w posiadaniu zamawiającego | xxx | Palwater |  |  | szt. | 1 |  | 0 |  | 0 | 0
6 | Polwater-pac UV1RE-M11 MDUV1RE-do dejonizatorów systemu oczyszczania wody DL3-400S717RPT75UVE w posiadaniu zamawiającego | xxx | Palwater |  |  | szt. | 1 |  | 0 |  | 0 | 0
Razem pakiet nr 16 | [8 empty] | 0 | xxxx | 0 | 0
Formularz asortymentowo-cenowy
Lp. | Charakterystyka produktu | Przykładowy produkt spełniajacy wymagania |  | Oferowany podukt |  | Wielkość opakowania | Ilość | Cena netto [PLN] za szt./op. | Wartość netto [PLN] (kol. 8 x kol. 9) | Stawka VAT [%] | Wartość podatku VAT [PLN] (kol. 10 x kol. 11) | Wartość brutto [PLN] (kol. 10 + kol. 12)
|  | Numer katalogowy | Nazwa producenta | Numer katalogowy | Nazwa producenta
1 | 2 | 3 | 4 | 5 | 6 | 7 | 8 | 9 | 10 | 11 | 12 | 13
Pakiet nr 17 - produkty firm wskazanych lub równoważne
1 | Tuba katalityczna, mamalgamator łącznik amalgamatora - kpl. części do analizatora rtęci AMA 254, będącego w posiadaniu Zamawiającego. | USER_KIT/ EV 1312 | SpektroLab/ EVAL |  |  | szt. | 1 |  | 0 |  | 0 | 0
2 | Anhydrane (Magnesium Perchlorate) do stosowania w aparacie do bezpośredniego oznaczania zawartości węgla i azotu producenta Leco, model: Truscpec N, FP528, FP628, będącego w posiadaniu Zamawiającego. | 501-171-HAZ / B1161 | Leco/ Eval |  |  | 454 g | 1 |  | 0 |  | 0 | 0
3 | Lecosorb Sodium Hydroxide do stosowania w aparacie do bezpośredniego oznaczania zawartości węgla i azotu producenta Leco, model: Truscpec N, FP528, FP628, będącego w posiadaniu Zamawiającego. | 502-174-HAZ/ B1316 | Leco/ Eval |  |  | 500 g | 1 |  | 0 |  | 0 | 0
4 | Katalizator pochłaniający wilgoć do stosowania w aparacie do bezpośredniego oznaczania zawartości węgla i azotu producenta Leco, model: Truscpec N, FP528, FP628, będącego w posiadaniu Zamawiającego. | 502-049/ B1061 | Leco/ Eval |  |  | 50 g | 1 |  | 0 |  | 0 | 0
5 | Duże folie do próbek stałych - Large Tin Foil Cubs do stosowania w aparacie do bezpośredniego oznaczania zawartości węgla i azotu producenta Leco, model: Truscpec N, FP528, FP628, będącego w posiadaniu Zamawiającego. | 502-397-400/ D9003 | Leco/ Eval |  |  | op. (400 szt. w op.) | 2 |  | 0 |  | 0 | 0
6 | Folia cynowa używana do zawijania próbek przy oznazcaniu węgla i azotu do stosowania w aparacie do bezpośredniego oznaczania zawartości węgla i azotu producenta Leco, model: Truscpec N, FP528, FP628, będącego w posiadaniu Zamawiającego. | 502-186-100/ D90110a | Leco/ Eval |  |  | op. (1000 szt. w op.) | 2 |  | 0 |  | 0 | 0
7 | Pałeczki miedziane do stosowania w aparacie do bezpośredniego oznaczania zawartości węgla i azotu producenta Leco, model: Truscpec N, FP528, FP628, będącego w posiadaniu Zamawiającego. | 502-878/ EV0111 | Leco/ Eval |  |  | 100 g | 2 |  | 0 |  | 0 | 0
8 | Tygle do próbek stałych do stosowania w aparacie do bezpośredniego oznaczania zawartości węgla i azotu producenta Leco, model: Truscpec N, FP528, FP628, będącego w posiadaniu Zamawiającego. | 614-961-110C4065 | Leco/ Eval |  |  | op. (10 szt. w op.) | 1 |  | 0 |  | 0 | 0
9 | Lanca szklana Oxygen Lance Long, Lance length 5.25"do stosowania w aparacie do bezpośredniego oznaczania zawartości węgla i azotu producenta Leco, model: Truscpec N, FP528, FP628, będącego w posiadaniu Zamawiającego. | 616-146/ C4051 | Leco/ Eval |  |  | szt. | 1 |  | 0 |  | 0 | 0
10 | Wióry miedziane (copper turnings) do stosowania w aparacie do bezpośredniego oznaczania zawartości węgla i azotu producenta Leco, model: Truscpec N, FP528, FP628, będącego w posiadaniu Zamawiającego. | 503-527/ B1107 | Leco/ Eval |  |  | 100 g | 1 |  | 0 |  | 0 | 0
11 | Wata kwarcowa (włna krzemiankowa)do bezpośredniego oznaczania zawartości węgla i azotu stosowana w aparacie producenta Leco, model: Truspec N, FP528, FP628, będącego w posiadaniu Zamawiającego; (1 op. oznacza 10 pasków wełny kwarcowej). | 608-379/ B1192 | Leco/ Eval |  |  | op. | 1 |  | 0 |  | 0 | 0
12 | Wełny żelaznej 450 g, do aparatu CNS, model TruSpec, będącego w posiadaniu Zamawiającego | 502-310 | Leco/ Eval |  |  | op. | 1 |  | 0 |  | 0 | 0
13 | Kapsułki cynowe 20 x 8 mm do aparatu CNS, model TruSpec, będącego w posiadaniu Zamawiającego. | 502-167 | Leco/ Eval |  |  | op. | 1 |  | 0 |  | 0 | 0
14 | Rurka katalizatora do aparatu CNS, model: Truscpec, będącego w posiadaniu Zamawiającego. | 619-154 | Leco |  |  | szt. | 1 |  | 0 |  | 0 | 0
15 | Łódeczki małe Nickel boat, OEM 875-000181, (874-000-181), do aparatu AMA 254, będącego w posiadaniu Zamawiającego | EV0654 | Eval |  |  | szt. | 1 |  | 0 |  | 0 | 0
Razem pakiet nr 17 | [8 empty] | 0 | xxxx | 0 | 0
Formularz asortymentowo-cenowy
Lp. | Charakterystyka produktu | Przykładowy produkt spełniajacy wymagania |  | Oferowany podukt |  | Wielkość opakowania | Ilość | Cena netto [PLN] za szt./op. | Wartość netto [PLN] (kol. 8 x kol. 9) | Stawka VAT [%] | Wartość podatku VAT [PLN] (kol. 10 x kol. 11) | Wartość brutto [PLN] (kol. 10 + kol. 12)
|  | Numer katalogowy | Nazwa producenta | Numer katalogowy | Nazwa producenta
1 | 2 | 3 | 4 | 5 | 6 | 7 | 8 | 9 | 10 | 11 | 12 | 13
Pakiet nr 18 - produkty firmy Elmetron lub równoważne
1 | Elektroda uniwersalna z membraną kulistą, typ ESAgP-301W do pH metru CP-401 będący w posiadaniu Zamawiającego. Elektroda do pomiarów roztworów wodnych i słabo obciążonych ścieków. Elektroda składa się z półogniwa wskaźnikowego, o potencjale zależnym od pH roztworu badanego i z półogniwa odniesienia o potencjale stałym, zależnym od składu roztworu odniesienia zawartego w elektrodzie. Możliwość pomiaru pH w zakresie 0-14, długość trzonka 150 mm, elektrolit 3 mol/l KCl | 372-ESAgP-301w | Elmetron |  |  | szt. | 2 |  | 0 |  | 0 | 0
2 | Elektroda zespolona, szklana EPS1 do Ph metru CP-661 w posiadaniu Zamawiającego | EPS-1 | Elmetron |  |  | szt. | 1 |  | 0 |  | 0 | 0
3 | Zespolona elektroda pH model EPP-1, obudowa plastikowa, do czystych wód, nieuzupełniana do Ph metru w posiadaniu zamawiającego | EPP-1 | Elmetron |  |  | szt. | 1 |  | 0 |  | 0 | 0
Razem pakiet nr 18 | [8 empty] | 0 | xxxx | 0 | 0
Formularz asortymentowo-cenowy
Lp. | Charakterystyka produktu | Przykładowy produkt spełniajacy wymagania |  | Oferowany podukt |  | Wielkość opakowania | Ilość | Cena netto [PLN] za szt./op. | Wartość netto [PLN] (kol. 8 x kol. 9) | Stawka VAT [%] | Wartość podatku VAT [PLN] (kol. 10 x kol. 11) | Wartość brutto [PLN] (kol. 10 + kol. 12)
|  | Numer katalogowy | Nazwa producenta | Numer katalogowy | Nazwa producenta
1 | 2 | 3 | 4 | 5 | 6 | 7 | 8 | 9 | 10 | 11 | 12 | 13
Pakiet nr 19 - produkty firmy Thermo Scientific lub równoważne
1 | Moduł do elektrody jonoselektywnej NH4 kompatybilny z elektrodą producenta Thermo, model: Orion będącego w posiadaniu zamawiającego | 931801 | Thermo Scientific |  |  | szt. | 2 |  | 0 |  | 0 | 0
2 | Moduł elektrody jonoselektywnej azotanowej do modelu Orion Versa Star będącego w posiadaniu zamawiającego | 930702 | Thermo Scientific |  |  | szt. | 2 |  | 0 |  | 0 | 0
3 | Elektroda referencyjna do modelu Orion VERSA STAR będącego w posiadaniu zamawiającego | 900200 | Thermo Scientific |  |  | szt. | 4 |  | 0 |  | 0 | 0
4 | Elektroda chlorkowa do modelu Orion VERSA STAR będącego w posiadaniu zamawiającego | 9417 BN | Thermo Scientific |  |  | szt. | 2 |  | 0 |  | 0 | 0
Razem pakiet nr 19 | [8 empty] | 0 | xxxx | 0 | 0
Formularz asortymentowo-cenowy
Lp. | Charakterystyka produktu | Przykładowy produkt spełniajacy wymagania |  | Oferowany podukt |  | Wielkość opakowania | Ilość | Cena netto [PLN] za szt./op. | Wartość netto [PLN] (kol. 8 x kol. 9) | Stawka VAT [%] | Wartość podatku VAT [PLN] (kol. 10 x kol. 11) | Wartość brutto [PLN] (kol. 10 + kol. 12)
|  | Numer katalogowy | Nazwa producenta | Numer katalogowy | Nazwa producenta
1 | 2 | 3 | 4 | 5 | 6 | 7 | 8 | 9 | 10 | 11 | 12 | 13
Pakiet nr 20 - produkty firmy LABWATER, Sartorius lub równoważne
1 | Zestaw wkładów prefiltra do zestawu do filtracji wody Genie G10 TOC w posiadaniu Zamawiającego | LW-JAPLPKKIT | LABWATER |  |  | kpl. | 2 |  | 0 |  | 0 | 0
2 | Genie P Pack for harder water do zestawu do filtracji wody Genie G10 TOC w posiadaniu Zamawiającego | RR700CP02 | LABWATER |  |  | szt. | 2 |  | 0 |  | 0 | 0
3 | Genie AC Pack do zestawu do filtracji wody Genie G10 TOC w posiadaniu Zamawiającego | RR700AC01 | LABWATER |  |  | szt. | 2 |  | 0 |  | 0 | 0
4 | Genie U Pack low TOC do zestawu do filtracji wody Genie G10 TOC w posiadaniu Zamawiającego | RR700Q301 | LABWATER |  |  | szt. | 1 |  | 0 |  | 0 | 0
5 | Final filter for Genie/ NuZar (0.2 um PES) do zestawu do filtracji wody Genie G10 TOC w posiadaniu Zamawiającego | RAFFC7250 | LABWATER |  |  | szt. | 1 |  | 0 |  | 0 | 0
6 | Tank vent filter for Genie/NuZar do zestawu do filtracji wody Genie G10 TOC w posiadaniu Zamawiającego | RATANKVN7 | LABWATER |  |  | szt. | 1 |  | 0 |  | 0 | 0
7 | Arium mini worek 5 litrów do demineralizatora wody Sartorius Arium Mini Plus model H2O-MA-UV-T w posiadaniu zamawiającego | H2O-CBS-5-S | LABWATER |  |  | szt. | 1 |  | 0 |  | 0 | 0
8 | Arium Mini wkład do demineralizatora wody Sartorius Arium Mini w posiadaniu zamawiającego | H2O-CPR | LABWATER |  |  | szt. | 1 |  | 0 |  | 0 | 0
9 | Wkład ultraczysty do urządzenia Arium mini Plus UV model H2O-MA-UV-T w posiadaniu zamawiającego | H2O-S-PACK | LABWATER |  |  | szt. | 1 |  | 0 |  | 0 | 0
10 | Zestaw do filtracji wstępnejdo demineralizatora wody Sartorius Arium Mini model H2O-MA-UV-T w posiadaniu zamawiającego | LW-JAPLPKKIT | LABWATER |  |  | szt. | 1 |  | 0 |  | 0 | 0
11 | Lampa UV 185/254nm do urządzenia do demineralizacji wody Arium mini Plus UV model H2O-MA-UV-T w posiadaniu zamawiającego | LW-185182UV | LABWATER |  |  | szt. | 1 |  | 0 |  | 0 | 0
12 | Filtr końcowy sterylny 0,45 + 0,2um do urządzenia do demineralizacji wody Arium mini Plus UV model H2O-MA-UV-T w posiadaniu zamawiającego | 5441307H4--CE | Sartorius |  |  | szt. | 1 |  | 0 |  | 0 | 0
Razem pakiet nr 20 | [8 empty] | 0 | xxxx | 0 | 0
Niniejszy plik należy opatrzyć kwalifikowanym podpisem elektronicznym lub podpisem zaufanym lub podpisem osobistym przez osobę uprawnioną do występowania w imieniu Wykonawcy