## formularz cenowy (hidden)
ZAŁĄCZNIK NR 1 DO UMOWY ZESTAWIENIE URZĄDZEŃ PRZEWIDZIANYCH DO KONSERWACJI SERWISOWEJ, CZĘSTOTLIWOŚĆ I TERMINY WYKONANIA
Lp | Rodzaj i typ urządzenia | Lokalizacja, adres, nr budynku | Ilość / szt. / m 2 | Ilość przeglądów w roku | Cena za pierwszy przegląd / zł / netto | Cena za drugi przegląd / zł / netto | RAZEM wartość netto za dwa przeglądy / zł / netto | Stawka VAT / % / | Razem wartość za dwa przeglądy / zł / brutto | Uwagi | szcacowanie
kol.1 | kol.2 | kol.3 | kol.4 | kol.5 | kol.6 | kol.7 | kol.8=kol.6+kol.7 | kol.9 | kol.10=kol.8 x kol.9 | kol.11
SEKCJA OBSŁUGI INFRASTRUKTURY ŁÓDŹ , GAŁKÓWEK , REGNY
1 | Klimatyzator LG S12 AHP 410KDT14826 | Łódź ul. 1-go Maja 90 budynek nr 2 | 1 | maj,październik | [5 empty] | naprawa sprężarki jednostki zewn napełnienie | 360
2 | Klimatyzator typu MSG-21CRN2, firmy MDV, moc 6,0 kW 41 p KAPT 14826 902573403020 | Łódź ul. 1-go Maja 90 budynek nr 2 | 1 | maj,październik | [6 empty] | 720
3 | Klimatyzator LG typ S 24 AW, moc 7,03 kW 902573403020, nr 705KADT 00026 | Łódź ul. 6 –go Sierpnia 92 budynek nr 47 | 1 | maj,październik | [5 empty] | do wymiqny silnik wentylatora(hałasuje | 720
4 | Klimatyzator LG typ S 24 AW, moc 7,03 kW 902573403020, nr 705KALC 00024 | Łódź ul. 6 –go Sierpnia 92 budynek nr 47 | 1 | maj,październik | [6 empty] | 720
5 | Klimatyzator LG typ S 12 AHP, moc 3,53 kW 902573403020, nr 411KAYRO1506 | Łódź ul. 6 –go Sierpnia 92 budynek nr 47 | 2 | maj,październik | [6 empty] | 720
6 | Klimatyzator SINC AIR ASH-12 AIN PT | Łódź ul. 6 –go Sierpnia 92 budynek nr 4 | 1 | maj,październik | [6 empty] | 360
7 | Zespól wentylacyjny ZNW 1 - 5szt (centrala Golg Compact CA O3B11, Compact AIR 03 - producent SWEGON) | Łódź ul. 6 –go Sierpnia 92 budynek nr 46 | 1 | maj,październik | [5 empty] | usługa autoryzowana SWEGON | 5900
8 | Centrala wentylacyjna VTS model VS-150-R-RH/EE, 5,5kW, filt VS150 B.FLT G4 -2szt. (nawiew i wywiew) | Łódź ul. 6 –go Sierpnia 92 budynek nr 48 | 1 | maj,październik | [5 empty] | usługa autoryzowana VTS EUROHEAT | 2360
9 | Wentylator dachowy BSH Klima model Minivent-6 | Łódź ul. 6 –go Sierpnia 92 budynek nr 48 | 2 | maj,październik | [5 empty] | usługa autoryzowana BSH Klima | 200
10 | Wentylator dachowy BSH Klima model DRV 224/35-4 | Łódź ul. 6 –go Sierpnia 92 budynek nr 48 | 1 | maj,październik | [5 empty] | usługa autoryzowana BSH Klima | 100
11 | Wentylator kanałowy model HXM 200 | Łódź ul. 6 –go Sierpnia 92 budynek nr 48 | 1 | maj,październik | [5 empty] | usługa autoryzowana Venture Industries | 100
12 | Kurtyna powietrzna Defender VTS Euroheat 100-200 WH | Łódź ul. 6 –go Sierpnia 92 budynek nr 48 | 2 | maj,październik | [5 empty] | usługa autoryzowana VTS EUROHEAT | 720
13 | Klimatyzator LG Elektronics | Łódź ul. 6 –go Sierpnia 92 budynek nr 4 | 5 | maj,październik | [5 empty] | usługa autoryzowana LG | 3600
14 | Zespól wentylacyjny ZNW 1 - 4szt (centrala Golg Compact CA O3B11, Compact AIR 03 - producent SWEGON) | Łódź ul. Źródłowa 52 budynek nr 2 | 1 | maj,październik | [5 empty] | usługa autoryzowana SWEGON | 4720
15 | Klimatyzator firmy MDV, typ MSG-21CRN2, moc 6,0 kW | Łódź ul. Źródłowa 52 budynek nr 7 | 1 | maj,październik | [6 empty] | 1440
16 | Klimatyzator firmy MDV, typ MSG-21CRN2, moc 6,0 kW | Łódź ul. Źródłowa 52 budynek nr 7 | 1 | maj,październik
17 | Klimatyzator S12 AHP/ LG | Łódź ul. Źródłowa 52 budynek nr 7 | 2 | maj,październik | [6 empty] | 720
18 | Zespól wentylacyjny typu MISTRAL (Mistral 1100-4szt, Mistral 2000P - 5 szt., VIP INT PLUS - 1szt.) | Łódź ul. Źródłowa 52 budynek nr 6 | 1 | maj,październik | [5 empty] | nr fabr12-1108 Iip pok12 brak sterwonika manualnego RC5 nr fabr12-1110 Iip pok 207 uszkodzone sterowanie płyta głowna i płyta sterownika | 6400
19 | Klimatyzator LG ZSO9AQ.NBO (jedn.wew.) M43M19.UE2 (jedn.zew.) | Łódź ul. Źródłowa 52 budynek nr 6 | 7 | maj,październik | [5 empty] | usługa autoryzowana LG | 2520
20 | Klimatyzator S24 - AHP/ LG | Łódź ul. Źródłowa 52 budynek nr 5 | 1 | maj,październik | [6 empty] | 720
21 | Klimatyzator kasetonowy DC INVENTER - FUDJITSU | Łódź ul. Źródłowa 52 budynek nr 5 | 1 | maj,październik | [6 empty] | 360
22 | Klimatyzator Sinclair ASH -18AIE | 93 – 041 Gałkówek Gm. Koluszki bud. nr 10 | 1 | maj,październik | [6 empty] | 360
23 | Klimatyzator MIDEA MPPD - 12CRN1- QB6 | 94 – 041 Gałkówek Gm. Koluszki bud. nr 1 | 1 | maj,październik | [6 empty] | 360
24 | Klimatyzator stacji LG typ S 24 AW, moc 7,03 kW 902573403020 nr KAGS 00023 | 95 – 041 Gałkówek Gm. Koluszki bud. nr 13 | 1 | maj,październik | [6 empty] | 360
25 | Klimatyzator typu GWHN1 SEDNK 3A2A/1 | 95 – 040 Regny Gm. Koluszki bud. nr 112 | 1 | maj,październik | [6 empty] | 180
26 | Klimatyzator FUJITSU GENERAL LIMITED | 95 – 040 Regny Gm. Koluszki kont. ochrony | 1 | maj,październik | [6 empty] | 180
27 | Klimatyzator MWD09 - 1 DCEN nr 0100017852010/10 | 96 – 040 Regny Gm. Koluszki kont. ochrony | 1 | maj,październik | [6 empty] | 360
28 | Centrala wentylacyjna N1-W1 z wymiennikiem obrotowy f-my KLIMOR model MCK | Łódź ul. Źródłowa 52 | 1 | maj,październik | [5 empty] | Usługa autoryzowana | 1180
| Vn=1192 m3/h ;Vw=1192 m3/h | budynek nr 3
S/N 150002096541000001
automatyka sterująca przy centrali
29 | Centrala wentylacyjna N2-W2 z wymiennikiem obrotowym f-my KLIMOR model MCK | Łódź ul. Źródłowa 52 | 1 | maj,październik | [5 empty] | Usługa autoryzowana | 1180
| Vn=4366m3/h ;Vw=4366 m3/h | budynek nr 3
S/N 150002096541000001
automatyka sterująca przy centrali
30 | Centrala wentylacyjna N3-W3 z wymiennikiem obrotowym f-my KLIMOR model MCK | Łódź ul. Źródłowa 52 | 1 | maj,październik | [5 empty] | Usługa autoryzowana | 1180
| Vn=3590m3/h ;Vw=3590 m3/h | budynek nr 3
S/N 150002096541000001
automatyka sterująca przy centrali
31 | Centrala wentylacyjna N4-W4 z wymiennikiem obrotowym f-my KLIMOR model MCK | Łódź ul. Źródłowa 52 | 1 | maj,październik | [5 empty] | Usługa autoryzowana | 1180
| Vn=3540m3/h ;Vw=3540 m3/h | budynek nr 3
S/N 150002096541000001
automatyka sterująca przy centrali
32 | Centrala wentylacyjna N5-W5 z wymiennikiem krzyżowym f-my KLIMOR model KCX | Łódź ul. Źródłowa 52 | 1 | maj,październik | [5 empty] | Usługa autoryzowana | 1180
| Vn=500m3/h ;Vw=500 m3/h | budynek nr 3
S/N 150062092199000342
automatyka sterująca przy centrali
33 | Centrala wentylacyjna N6 W6 ; z wymiennikiem krzyżowym f-my KLIMOR model KCX | Łódź ul. Źródłowa 52 | 1 | maj,październik | [5 empty] | Usługa autoryzowana | 1180
| Vn=500m3/h ;Vw=500 m3/h | budynek nr 3
S/N 150062092197000098
automatyka sterująca przy centrali
34 | Centrala wentylacyjna N7 z nagrzewnicą wodną f-my KLIMOR model KCX | Łódź ul. Źródłowa 52 | 1 | maj,październik | [5 empty] | Usługa autoryzowana | 1180
| Vn=1230m3/h | budynek nr 3
S/N150012096544000001
35 | Centrala wentylacyjna N8 W8 ; z wymiennikiem krzyżowym f-my KLIMOR model KCX | Łódź ul. Źródłowa 52 | 1 | maj,październik | [5 empty] | Usługa autoryzowana uszkodzony przewód pomiędzy centralą a nadajnikiem | 1180
| Vn=500m3/h ;Vw=500 m3/h | budynek nr 3
S/N 150062092197000097
36 | Centrala wentylacyjna N9 W9 ; z wymiennikiem krzyżowym f-my KLIMOR model KCX | Łódź ul. Źródłowa 52 | 1 | maj,październik | [5 empty] | Usługa autoryzowana | 1180
| Vn=800m3/h ;Vw=800 m3/h | budynek nr 3
S/N 150062092199000341
37 |  |  | 1 | maj,październik | [5 empty] | Usługa autoryzowana | 1180
| Centrala wentylacyjna; N10-W10 z wymiennikiem krzyżowym f-my KLIMOR model KCX | Łódź ul. Źródłowa 52
| Vn=800m3/h ;Vw=800 m3/h | budynek nr 3
S/N150062092199000326
38 | Centrala wentylacyjna N11-W11 z wymiennikiem krzyżowym f-my | Łódź ul. Źródłowa 52 | 1 | maj,październik | [5 empty] | Usługa autoryzowana | 1180
| KLIMOR model KCX Vn=300m3/h ;Vw=300 m3/h S/N15006209092195500042 | budynek nr 3
39.1 | Klimatyzator f-my Mitsubishi Zymetrik chłód 40 kW jednostka zewnątrz VRF mod. PUHY- P-350 YJMA SN/41W07216 | Łódź ul. Źródłowa 52 budynek nr 3 | 1 | maj,październik | [5 empty] | Usługa autoryzowana | 360
39.2 | jedn. wew. Seria City Multi PKFY-32 VHM chłód 3,6 KW | " | 2 | maj,październik | [5 empty] | Usługa autoryzowana | 3240
39.3 | jedn. wew. seria City Multi PKFY-P50 VHM chłód 5,0 KW | " | 1 | maj,październik | [5 empty] | Usługa autoryzowana
39.4 | jedn. wew. seria City Multi PLFY-P50 VBM chłód 5,0 KW | " | 4 | maj,październik | [5 empty] | Usługa autoryzowana
39.5 | jedn. wew. seria City Multi PLFY-P50 VBM chłód 2,5 KW | " | 1 | maj,październik | [5 empty] | Usługa autoryzowana
39.6 | jedn. wew. seria City Multi PKFY-P25 VHM 2,0 KW | " | 1 | maj,październik | [5 empty] | Usługa autoryzowana
40.1 | Klimatyzator f-my Mitsubishi Split chłód 5,0 KW jednostka zewnętrzna SUZ KA 50 VA | Łódź ul. Źródłowa 52 | 1 | maj,październik | [5 empty] | Usługa autoryzowana | 360
budynek nr 3
40.2 | jednostka wewnętrzna PKFY-P50 VHM | " | 1 | maj,październik | [5 empty] | " | 360
41.1 | Klimatyzator f-my Mitsubishi Split chłód 3,5 KW jednostka zewnętrzna SUZ KA 35 VA | " Łódź ul. Źródłowa 52 | 1 | maj,październik | [5 empty] | Usługa autoryzowana | 360
budynek nr 3
41.2 | jednostka wewnętrzna PKA-RP35 HAL | ' | 1 | maj,październik | [5 empty] | "
42.1 | Klimatyzator f-my Mitsubishi Split chłód 3,5 KW jednostka zewnętrzna SRC 35 M-S S/N 578009206 BE | " Łódź ul. Źródłowa 52 | 1 | maj,październik | [5 empty] | Usługa autoryzowana | 360
budynek nr 3
42.2 | jednostka wewnętrzna SRK 35 ZM-S PART-RWA 002F073AC | ' | 2 | maj,październik | [5 empty] | " | 360
43 | Wentylator do różnicowania dymu i ciśnienia f-my SMAY wydajność Q= 3000 m3/h iSWAY – FC spec. tech. AT-15-9020/2012 | Łódź ul. Źródłowa 52 | 2 | 2 x 2 razy lipiec , listopad | [5 empty] | Usługa autoryzowana | 2360
budynek nr 3
44 | Wentylator dachowy f-my VENTURE | Łódź ul. Źródłowa 52 | 2 | 2 x 2 razy w roku | [5 empty] | Usługa autoryzowana | 2360
| Max Q=1100 m3/h Min. Q= 780 m3/h WD25 TH MIXWENT | budynek nr 3
TYP.1300 10UM4104
TYP.1300 10UM4080
45 | Wentylator dachowy f-my VENTURE | Łódź ul. Źródłowa 52 | 2 | maj,październik | [5 empty] | Usługa autoryzowana
| Max Q=1100 m3/h Min. Q= 780 m3/h WD25 TH MIXWENT | budynek nr 3
TYP.1300 10UM4105
TYP.1300 10UM4089
46 | Szafa klimatu precyzyjnego f-my SCHNEIDER parametry powietrza 23°C/50% jednostka zewnętrzna skraplacz CAP0331 | Łódź ul. Źródłowa 52 | 1 | 2x2 razy w roku | [5 empty] | Usługa autoryzowana | 1000
budynek nr 3-dach
47.1 | Szafa klimatu precyzyjnego f-my SCHNEIDER parametry powietrza 23°C/50% jednostka zewnętrzna skraplacz CAP0331 | Łódź ul. Źródłowa 52 | 1 | 2x2 razy | [5 empty] | Usługa autoryzowana | 1000
|  | budynek nr 3-dach |  | w roku
47.2 | jednostka wewnętrzna SUAV0251A | parter/korytarz | 1 | 2x2 razy w roku | [5 empty] | wymiana zaworów napełniajacych zbiorniki nawilżaczy" | 1000
48 | Klimatyzator – KLIMA UREDAJ – SPLIT SUSTAV “ SINCLAIR” model ASH- 18 AJE | Łódź ul. Źródłowa 52 | 1 | maj,październik | [6 empty] | 360
budynek nr 5
49 | Klimatyzator – INVERTER SPLIT ROOM AIR CONDITIONER MIDEA | Łódź ul. Źródłowa 52 | 1 | maj,październik | [6 empty] | 360
budynek nr 5
50.1 | Klimatyzator f-my Fujitsu (22,4/25,0 kW ) | Łódź ul. Źródłowa 52 | 1 | maj,październik | [5 empty] | Usługa autoryzowana | 2880
| Jedn. zewnętrzna Fujitsu mod. AJY072LALBH | budynek nr 5
50.2 | Fujitsu (4,5/5,0 kW) | " | 3 | maj,październik | [5 empty] | "
jedn. wew. seria ASYA14GACH
50.3 | Fujitsu (3,6/4,1 kW) | " | 1 | maj,październik | [5 empty] | "
jedn. wew. seria ASYA12GACH
50.4 | Fujitsu (2,2/2,8 kW ) |  | 2 | maj,październik | [5 empty] | "
| jedn. wew. seria ASYA07GACH | "
50.5 | Fujitsu (2,8/3,2 ) | " | 1 | maj,październik | [5 empty] | "
jedn. wew. seria ASYA09GACH
51.1 | Klimatyzator f-my Fujitsu (5,2/6,3 kW ) jedn. zewn. seria ASYA18LF | Łódź ul. Źródłowa 52 | 1 | maj,październik | [5 empty] | Usługa autoryzowana | 720
budynek nr 5
51.2 | Fujitsu (5,2/6,3 kW ) | " | 1 | maj,październik | [5 empty] | "
jedn. wew. seria AOYG18LF
52 | Centrala wentylacyjna N1 N1 podwieszana nawiewno wywiewna z wymiennikiem krzyżowym firmy VTS Polska Sp.z.o.o. | Łódź ul. Źródłowa 52 | 1 | maj,październik | [5 empty] | Usługa autoryzowana | 1180
| Vn= 12100 m3/h Vw= 12100 m3/h | budynek nr 8
VS-120-L-SS/PH/SS
nr. seryjny 8-110-13-2120-00036
53.1 | Centrala wentylacyjna N2 N2 podwieszana nawiewno wywiewna z wymiennikiem krzyżowym firmy VTS Polska Sp.z.o.o. | Łódź ul. Źródłowa 52 | 1 | maj,październik | [5 empty] | Usługa autoryzowana | 1180
| Vn=5650 m3/h Vw=3175 m3/h | budynek nr 8
VS-40-L-SS/PH/SS
8-110-13-2040-00206
53.2 | Centrala wentylacyjna N3 N3 podwieszana nawiewno wywiewna z wymiennikiem krzyżowym firmy VTS Polska Sp.z.o.o. | Łódź ul. Źródłowa 52 | 1 | maj,październik | [5 empty] | Usługa autoryzowana | 1180
| Vn=3600 m3/h Vw=2685 m3/h | budynek nr 8
VS-40-L-SS/PH/SS
8-110-13-2040-00207
54 | Centrala wentylacyjna N4 N4 podwieszana nawiewno wywiewna z wymiennikiem obrotowym firmy VTS Polska Sp.z.o.o. | Łódź ul. Źródłowa 52 | 1 | maj,październik | [5 empty] | Usługa autoryzowana
| Vn=4380 m3/h Vw=4380 m3/h | budynek nr 8
VS-55-R-E/RHC/SS 8-110-13-2005-00178
55.1 | Centrala wentylacyjna N5 N5 podwieszana nawiewno wywiewna z wymiennikiem obrotowym firmy VTS Polska Sp.z.o.o. | Łódź ul. Źródłowa 52 | 1 | maj,październik | [5 empty] | Usługa autoryzowana
| Vn=4380 m3/h Vw=4380 m3/h | budynek nr 8
VS-55-R-E/RHC/SS
8-110-13-2005-00179
55.2 | Wentylator kanałowy wywiewny WS4 firmy Systemair Vu=540 m3/h K 200 L | Łódź ul. Źródłowa 52 | 1 | maj,październik | [5 empty] | Usługa autoryzowana | 2950
budynek nr 8
55.3 | Wentylator kanałowy wywiewny WS4 firmy Systemair Vu=360 m3/h K 160 X | Łódź ul. Źródłowa 52 | 1 | maj,październik | [5 empty] | Usługa autoryzowana
budynek nr 8
55.3 | Wentylator kanałowy WS7 | Łódź ul. Źródłowa 52 | 1 | maj,październik | [5 empty] | Usługa autoryzowana | 1180
| Vu=580 m3/h KD 250 M1 | budynek nr 8
55.4 | Wentylator kanałowy WS8 | Łódź ul. Źródłowa 52 | 1 | maj,październik | [5 empty] | Usługa autoryzowana
| Vu=905 m3/h KD 315 M1 | budynek nr 8
55.5 | Wentylator kanałowy wywiewny WS10 | Łódź ul. Źródłowa 52 | 1 | maj,październik | [5 empty] | Usługa autoryzowana
| Vu=175 m3/h TD Silent - 160 | budynek nr 8
55.6 | Wentylator kanałowy wywiewny WS10 | Łódź ul. Źródłowa 52 | 1 | maj,październik | [5 empty] | Usługa autoryzowana
| Vu=175 m3/h TD Silent - 160 | budynek nr 8
55.7 | Wentylator kanałowy wywiewny WS9 firmy Venture Industries Vu=175 m3/h TD Silent - 160 | Łódź ul. Źródłowa 52 | 1 | maj,październik | [5 empty] | Usługa autoryzowana
budynek nr 8
56.1 | Klimatyzator jednostka zewnętrzna – agregat skraplający MDVT – D450(16)W/RN1-B | Łódź ul. Źródłowa 52 | 1 | maj,październik | [5 empty] | Usługa autoryzowana | 2880
budynek nr 8
56.2 | Klimatyzator jednostka wewnętrzna | " | 1 | maj,październik | [5 empty] | "
MDVD112Q4/N1-C
56.3 | Klimatyzator jednostka wewnętrzna | " | 6 | maj,październik | [5 empty] | "
MDVD71Q4/N1-D
57.1 | Klimatyzator jednostka zewnętrzna – agregat skraplający | Łódź ul. Źródłowa 52 | 1 | maj,październik | [5 empty] | Usługa autoryzowana | 1800
| MDV-V180W/DRN1 | budynek nr 8
57.2 | Klimatyzator jednostka wewnętrzna | " | 3 | maj,październik | [5 empty] | "
MDVD36G/N1-S
57.3 | Klimatyzator jednostka wewnętrzna | " | 1 | maj,październik | [5 empty] | "
MDVD71GR3/N1Y
58 | Klimatyzator jednostka zewnętrzna – agregat skraplający | Łódź ul. Źródłowa 52 | 1 | maj,październik | [5 empty] | Usługa autoryzowana | 1080
| M30D27HFN1Q | budynek nr 8
59 | Klimatyzator jednostka wewnętrzna | Łódź ul. Źródłowa 52 | 2 | maj,październik | [5 empty] | Usługa autoryzowana | 2780
| MS12F809HRDN1C | budynek nr 8
60 | Agregat chłodniczy do centrali wentylacyjnej | Łódź ul. Źródłowa 52 | 1 | maj,październik | [5 empty] | Usługa autoryzowana | 3600
| MOU60HDN1R | budynek nr 8
Razem wartość netto i brutto dla SOI Łódź | [7 empty] | X |  | 0
SEKCJA OBSŁUGA INFRASTRUKTURY KUTNO ul. Bohaterów Walk nad Bzurą cz.1
1 | Centrala wentylacyjna CK-1 o wydajności 3700 m3/h składająca się z: filtrów SMP-FP-NP. (klasy EV4), nagrzewnicy parowej SNP, wentylatora SWP (RDN 250L) | 99 – 300 Kutno ul. Bohaterów Walk nad Bzurą bud. nr 1 | 1 | maj,październik | [6 empty] | 1200
2 | Centrala wentylacyjna CK-4 o wydajności 12500 m3/h, składająca się z: filtrów SMP-FP-NP. (klasy EV4), nagrzewnicy parowej SNP, wentylatora SWP (RDN400) | 99 – 300 Kutno ul. Bohaterów Walk nad Bzurą bud. nr 1 | 1 | maj,październik | [6 empty] | 800
3 | Klimatyzator stacjonarny scienny LG typ ES-H126LLAO, moc chłodnicza 3,5 kW, nr fabr.0710TIK10848-jedn wew. , i 0710TKI10595 - jedn. zewn. | 99 – 300 Kutno ul. Bohaterów Walk nad Bzurą bud. nr 40 | 1 | maj,październik | [6 empty] | 200
4 | Klimatyzator stacjonarny ścienny LG typ S-18AHP moc chłodnicza 5,3 kW,nr fabr. 706KAIXV00402- jed. wewn.706KAXV00618 jedn. zewn. | 99 – 300 Kutno ul. Bohaterów Walk nad Bzurą bud. nr 1 | 1 | maj,październik | [6 empty] | 200
5 | Klimatyzator stacjonarny ścienny ELEKTRA typ WMV24 RC QUTDOORUNIT - jedn.zew. ELEKTRA typ.WMW24-RC INDOORUWIT - jedn.zew, moc chlodz. 6,3 kW, moc grzania 5,5 kW | 99 – 300 Kutno ul. Bohaterów Walk nad Bzurą bud. nr 35 | 1 | maj,październik | [6 empty] | 200
6 | Klimatyzator stacjonarny ścienny MOD. KFR-50GW-H | 99 – 300 Kutno ul. Bohaterów Walk nad Bzurą bud. nr 3 | 1 | maj,październik | [6 empty] | 200
7 | Klimatyzator stacjonarny ścienny MOD. KFR-32GW-H | 99 – 300 Kutno ul. Bohaterów Walk nad Bzurą bud. nr 1 | 1 | maj,październik | [6 empty] | 200
8 | Klimatyzator stacjonarny ścienny MOD. KFR-50GW-H | 99 – 300 Kutno ul. Bohaterów Walk nad Bzurą bud. nr 1 | 1 | maj,październik | [6 empty] | 200
9 | Klimatyzator stacjonarny ścienny MOD. KFR-32GW-H | 99 – 300 Kutno ul. Bohaterów Walk nad Bzurą bud. nr 3 | 1 | maj,październik | [6 empty] | 200
10 | Klimatyzator stacjonarny ścienny MOD. KFR-50GW-H | 99 – 300 Kutno ul. Bohaterów Walk nad Bzurą bud. nr 35 | 1 | maj,październik | [6 empty] | 200
11 | Klimatyzator stacjonarny ścienny MOD. KFR-50GW-H | 99 – 300 Kutno ul. Bohaterów Walk nad Bzurą bud. nr 35 | 1 | maj,październik | [6 empty] | 200
12 | klimatyzator stacjonarny ścienny GALANZ, model: AUS-12H53R150L6(a5), moc 1090 W, zamontowany w 2015 roku | 100 – 300 Kutno ul. Bohaterów Walk nad Bzurą bud. nr 40 | 1 | maj,październik | [6 empty] | 200
13 | klimatyzator stacjonarny ścienny GALANZ, model: AUS-12H53R150L6(a5), moc 1090 W, zamontowany w 2015 roku | 101 – 300 Kutno ul. Bohaterów Walk nad Bzurą bud. nr 1 | 1 | maj,październik | [6 empty] | 200
14 | klimatyzator stacjonarny ścienny GALANZ, model: AUS-12H53R150L6(a5), moc 1090 W, zamontowany w 2015 roku | 102 – 300 Kutno ul. Bohaterów Walk nad Bzurą bud. nr 3 | 1 | maj,październik | [6 empty] | 200
15 | klimatyzator stacjonarny ścienny KAISAI, model: KFU 12HRF - N, MOC 2000 W, zamontowany w 2016 roku. | 103 – 300 Kutno ul. Bohaterów Walk nad Bzurą bud. nr 3 | 1 | maj,październik | [6 empty] | 200
Razem wartość netto i brutto dla SOI Kutno cz.1 ul. Bohaterów Walk nad Bzurą | [6 empty] | 0 |  | 0
SEKCJA OBSŁUGI INFRASTRUKTURY KUTNO MAGAZYNY WYSOKIEGO SKŁADOWANIA część 2
1 | Jednostka zewnętrzna MDV-V160W/DRN1 firmy MDV | Segment A Dach (Układ 1) | 1 szt. | maj,październik | [5 empty] | Usługa autoryzowana | 400
2 | Jednostka wewnętrzna kasetonowa MDV-D36Q4/N1-A3 firmy MDV | Pom. 105 | 1 szt. | maj,październik | [5 empty] | Usługa autoryzowana | 100
3 | Jednostka wewnętrzna kasetonowa MDV-D36Q4/N1-A3 firmy MDV | Pom. 104 | 1 szt. | maj,październik | [6 empty] | 100
4 | Jednostka wewnętrzna kasetonowa MDV-D36Q4/N1-A3 firmy MDV | Pom. 101 | 1 szt. | maj,październik | [5 empty] | Usługa autoryzowana | 100
5 | Jednostka wewnętrzna kasetonowa MDV-D45Q4/N1-A3 firmy MDV | Pom. 008 | 1 szt. | maj,październik | [6 empty] | 100
6 | Jednostka wewnętrzna kasetonowa MDV-D22Q4/N1-A3 firmy MDV | Pom. 007 | 1 szt. | maj,październik | [5 empty] | Usługa autoryzowana | 100
7 | Jednostka wewnętrzna kasetonowa MDV-D22Q4/N1-A3 firmy MDV | Pom. 004 | 1 szt. | maj,październik | [6 empty] | 100
8 | Jednostka zewnętrzna MDV-V140W/DRN1 firmy MDV | Segment E Dach (Układ 2) | 1 szt. | maj,październik | [5 empty] | Usługa autoryzowana | 100
100
9 | Jednostka wewnętrzna kasetonowa MDV-D22Q4/N1-A3 firmy MDV | Pom. 062 | 1 szt. | maj,październik | [5 empty] | Usługa autoryzowana | 100
10 | Jednostka wewnętrzna kasetonowa MDV-D28Q4/N1-A3 firmy MDV | Pom. 061 | 1 szt. | maj,październik | [6 empty] | 100
11 | Jednostka wewnętrzna kasetonowa MDV-D22Q4/N1-A3 firmy MDV | Pom. 060 | 1 szt. | maj,październik | [5 empty] | Usługa autoryzowana | 200
12 | Jednostka wewnętrzna kasetonowa MDV-D22Q4/N1-A3 firmy MDV | Pom. 059 | 1 szt. | maj,październik | [6 empty] | 200
13 | Jednostka wewnętrzna kasetonowa MDV-D28Q4/N1-A3 firmy MDV | Pom. 057 | 1 szt. | maj,październik | [5 empty] | Usługa autoryzowana | 100
14 | Jednostka zewnętrzna MDV-280(10)W/DRN1B firmy MDV | Segment A Dach | 1 szt. | maj,październik | [5 empty] | Usługa autoryzowana | 100
|  | (Układ 3) | [8 empty] | 100
15 | Jednostka wewnętrzna kasetonowa MDV-D36Q4/N1-A3 firmy MDV | Pom. 113 | 1 szt. | maj,październik | [5 empty] | Usługa autoryzowana | 100
16 | Jednostka wewnętrzna kasetonowa MDV-D36Q4/N1-A3 firmy MDV | Pom. 114 | 1 szt. | maj,październik | [5 empty] | Usługa autoryzowana | 100
17 | Jednostka wewnętrzna kasetonowa MDV-D36Q4/N1-A3 firmy MDV | Pom. 115 | 1 szt. | maj,październik | [5 empty] | Usługa autoryzowana | 100
18 | Jednostka wewnętrzna kasetonowa MDV-D36Q4/N1-A3 firmy MDV | Pom. 116 | 1 szt. | maj,październik | [5 empty] | Usługa autoryzowana | 100
19 | Jednostka wewnętrzna kasetonowa MDV-D45Q4/N1-A3 firmy MDV | Pom. 117 | 1 szt. | maj,październik | [5 empty] | Usługa autoryzowana | 100
20 | Jednostka wewnętrzna kasetonowa MDV-D36Q4/N1-A3 firmy MDV | Pom. 019 | 1 szt. | maj,październik | [5 empty] | Usługa autoryzowana | 100
21 | Jednostka wewnętrzna kasetonowa MDV-D36Q4/N1-A3 firmy MDV | Pom. 021 | 1 szt. | maj,październik | [5 empty] | Usługa autoryzowana | 100
22 | Jednostka wewnętrzna kasetonowa MDV-D22Q4/N1-A3 firmy MDV | Pom. 023 | 1 szt. | maj,październik | [5 empty] | Usługa autoryzowana | 100
23 | Jednostka wewnętrzna kasetonowa MDV-D36Q4/N1-A3 firmy MDV | Pom. 024 | 2 szt. | maj,październik | [5 empty] | Usługa autoryzowana | 100
24 | Jednostka zewnętrzna MDV-252(8)W/DRN1C firmy MDV | Segment A Dach (Układ 4) | 1 szt. | maj,październik | [5 empty] | Usługa autoryzowana | 100
100
25 | Jednostka wewnętrzna kasetonowa MDV-D36Q4/N1-A3 firmy MDV | Pom. 129 | 1 szt. | maj,październik | [5 empty] | Usługa autoryzowana | 100
26 | Jednostka wewnętrzna kasetonowa MDV-D36Q4/N1-A3 firmy MDV | Pom. 128 | 1 szt. | maj,październik | [5 empty] | Usługa autoryzowana | 100
27 | Jednostka wewnętrzna kasetonowa MDV-D36Q4/N1-A3 firmy MDV | Pom. 127 | 1 szt. | maj,październik | [5 empty] | Usługa autoryzowana | 100
28 | Jednostka wewnętrzna kasetonowa MDV-D36Q4/N1-A3 firmy MDV | Pom. 126 | 1 szt. | maj,październik | [5 empty] | Usługa autoryzowana | 100
29 | Jednostka wewnętrzna kasetonowa MDV-D36Q4/N1-A3 firmy MDV | Pom. 125 | 1 szt. | maj,październik | [5 empty] | Usługa autoryzowana | 100
30 | Jednostka wewnętrzna kasetonowa MDV-D36Q4/N1-A3 firmy MDV | Pom. 124 | 1 szt. | maj,październik | [5 empty] | Usługa autoryzowana | 100
31 | Jednostka wewnętrzna kasetonowa MDV-D22Q4/N1-A3 firmy MDV | Pom. 123 | 1 szt. | maj,październik | [5 empty] | Usługa autoryzowana | 100
32 | Jednostka Split MSR23-24HRDN1 firmy MDV | Pom 063a Dach | 1 szt. | maj,październik | [5 empty] | Usługa autoryzowana | 200
33 | Szafa klimatyzacji precyzyjnej RC Group NET DX U S 14.P1.H2 | Pom. 110 | 1 szt. | maj,październik | [5 empty] | Usługa autoryzowana | 800
34 | Chłodnica powietrza ThermoKey | Segment C | 6 szt. | maj,październik | [5 empty] | Usługa autoryzowana | 800
|  | Segment E | 2 szt. | maj,październik
35 | Urządzenia skraplające RAU firmy TRANE | Segment C | 3 szt. | maj,październik | [5 empty] | Usługa autoryzowana | 4000
|  | Segment E | 1 szt. | maj,październik
36 | Centrala wentylacyjna typ G-GOLEM-O-1-SE firmy Clima -Produkt | Segment A | 3 szt. | maj,październik | [5 empty] | Usługa autoryzowana
Segment B
|  | Segment E | [8 empty] | 1560
37 | Centrala wentylacyjna typ G-GOLEM-O-2-SE firmy Clima -Produkt | Segment A | 2 szt. | maj,październik | [5 empty] | Usługa autoryzowana
1760
38 | Centrala wentylacyjna typ G-GOLEM-O-5-SE firmy Clima -Produkt | Segment C | 4 szt. | maj,październik | [5 empty] | Usługa autoryzowana
Segment C
|  | Segment E | [8 empty] | 8800
Segment E
39 | Centrala wentylacyjna typ G-GOLEM-O-6+-SE firmy Clima -Produkt | Segment D | 7 szt. | maj,październik | [5 empty] | Usługa autoryzowana
Segment D
|  | Segment C | [8 empty] | 21000
Segment C
Segment C
Segment C
Segment C
40 | Centrala wentylacyjna typ G-GOLEM-O-1-S firmy Clima -Produkt | Segment E | 3 szt. | maj,październik | [5 empty] | Usługa autoryzowana
Segment E
|  | Segment E | [8 empty] | 600
41 | Centrala wentylacyjna typ G-GOLEM-O-4-S firmy Clima -Produkt | Segment B | 1 szt. | maj,październik | [5 empty] | Usługa autoryzowana | 880
42 | Centrala wentylacyjna typ G-GOLEM-O-6-S firmy Clima -Produkt | Segment B | 2 szt. | maj,październik | [5 empty] | Usługa autoryzowana | 3300
|  | Segment C | [8 empty] | 400
43 | Wentylator dachowy typ CAPP 2-190/450S firmy Harmann | Segment A i E | 3 szt. | maj,październik | [5 empty] | Usługa autoryzowana
44 | Agregat wody lodowej SA-20-E-P4-AV-CLIENT firmy RIGEL | Segment D | 3 szt. | maj,październik | [5 empty] | Usługa autoryzowana | 3000
45 | Agregat wody lodowej SA-18-E-P4-AV-CLIENT firmy RIGEL | Segment A Segment D | 2 szt. | maj,październik | [5 empty] | Usługa autoryzowana | 2000
46 | Agregat wody lodowej SA-13-E-P4-AV-CLIENT firmy RIGEL | Segment C | 1 szt. | maj,październik | [5 empty] | Usługa autoryzowana | 400
47 | Agregat wody lodowej SB-57-N-P4-AV-CLIENT firmy RIGEL | Segment E | 4 szt. | maj,październik | [5 empty] | Usługa autoryzowana | 200
48 | Agregat wody lodowej SB-36-N-P4-AV-CLIENT firmy RIGEL | Segment B | 1 szt. | maj,październik | [5 empty] | Usługa autoryzowana | 800
49 | Jednostka zewnętrzna MDV M3OD-27HFN1-Q firmy MDV | Portiernia dach | 1 szt. | maj,październik | [5 empty] | Usługa autoryzowana | 200
50 | Jedn. wew. kaset. MDV-MCA2U-12HRFN1-QRC8 firmy MDV | Portiernia pom. 002 i 003 | 2 szt. | maj,październik | [5 empty] | Usługa autoryzowana | 200
51 | Jednostka zewnętrzna MDV MOU-24 HFN1- QRC4 firmy MDV | Portiernia dach | 1 szt. | maj,październik | [5 empty] | Usługa autoryzowana | 400
52 | Jedn. wew. kaset. MDV MUE-24HRD1-QRC4 firmy MDV | Portiernia pom. 005 | 1 szt. | maj,październik | [5 empty] | Usługa autoryzowana | 200
Razem wartość netto i brutto dla SOI Kutno Magazyny Wysokiego Składowania cz. 2 | [7 empty] | X |  |  | 200 | 55600
SEKCJA OBSŁUGI INFRASTRUKTURY KUTNO BUDYNEK NR 65 cz.3 |  |  |  | raz w roku lipiec | [6 empty] | 11200
1 | Wentylator 2,2 kW | FK-50 | szt. | 1 |  | brak
2 | Wentylator 0,8 kW | FK-31,5 | szt. | 2 |  | brak
3 | Wentylator 2,2 kW | FK-40 | szt. | 1 |  | brak
4 | Nagrzewnica dwurzędowana zasilana gorącą wodą | 1044x824x130 | szt. | 1 |  | brak
5 | Wentylator 4,0 kW | FK-50 | szt. | 1 |  | brak
6 | kanał wentylacyjny | 200x300 | mb | 37.3 |  | brak
7 | kanał wentylacyjny | 300x300 | mb | 16.2 |  | brak
8 | kanał wentylacyjny | 350x300 | mb | 16.4 |  | brak
9 | kanał wentylacyjny | 350x400 | mb | 9.4 |  | brak
10 | kanał wentylacyjny | 400x400 | mb | 15 |  | brak
11 | kanał wentylacyjny | 500x600 | mb | 6.5 |  | brak
12 | kanał wentylacyjny | 550x600 | mb | 8.3 |  | brak
13 | kanał wentylacyjny | 400x300 | mb | 45.45 |  | brak
14 | kanał wentylacyjny | 530x500 | mb | 4.5 |  | brak
15 | kanał wentylacyjny | 400x500 | mb | 12 |  | brak
16 | kanał wentylacyjny | 450x500 | mb | 16.3 |  | brak
17 | kanał wentylacyjny | 600x500 | mb | 21.1 |  | brak
18 | kanał wentylacyjny | 600x550 | mb | 7.8 |  | brak
19 | kanał wentylacyjny | Ø 600 | mb | 21.4 |  | brak
20 | kanał wentylacyjny | Ø 500 | mb | 32.05 |  | brak
21 | kanał wentylacyjny | Ø 400 | mb | 36.4 |  | brak
22 | kanał wentylacyjny | Ø 300 | mb | 13.5 |  | brak
23 | kanał wentylacyjny | Ø 350 | mb | 13.5 |  | brak
Razem wartośćnetto i brutto dla SOI Kutno budynek nr 65 cz.3
Razem wartość netto i brutto dla SOI Kutno cz.1+ cz.2 + cz.3
SEKCJA OBSŁUIGI INFRASTRUKTUTY KLIMATYZATORY ZGIERZ
1 | MDV SPLIT TYPE AIR CONDITIONER MODEL MSR-24 HRN 1-Q B8W rok prod.2012 Nr fabr.14365407036 3500W 18A 220v | 95-100 Zgierz ul. Konstantynowska 85 | 1 | maj,październik | [6 empty] | 360
2 | MDV SPLIT TYPE AIR CONDITIONER MODEL MSR-24 HRN 1-Q B8W rok prod.2012 Nr fabr.14365407050 3500W 18A 220v | 95-100 Zgierz ul. Konstantynowska 85 | 1 | maj,październik | [6 empty] | 360
3 | MIDEA TYP MSRU-12HRDN 1-C4 Nr Fabr. D2120836005136031200043 nr ewid. 0043 | 95-100 Zgierz ul. Konstantynowska 85 | 1 | maj,październik | [6 empty] | 360
4 | Klimatyzator 5,3/5,6kW typ ASH-18AIE SINCLAIR | 95-100 Zgierz ul. Konstantynowska 85 | 1 | maj,październik | [6 empty] | 360
5 | Klimatyzator 5,3/5,6kW typ GALANZ | 95-100 Zgierz ul. Konstantynowska 85 | 1 | maj,październik | [6 empty] | 360
6 | Klimatyzator KASAI KFU 12HRF | 95-100 Zgierz ul. Konstantynowska 85 | 5 | maj,październik | [5 empty] | USŁUGA AUTORYZOWANA | 1800
7 | MIDEA TYP MSRU-12HRDN 1-C4 Nr Fabr. D2120836005136031200058 nr ewid. 0058 | 95-100 Zgierz ul. Konstantynowska 85 | 1 | maj,październik | [6 empty] | 360
Razem wartość netto i brutto dla SOI Zgierz
SEKCJA OBSŁUGI INFRASTRUKTURY LEŹNICA WIELKA
1 | Klimatyzator LG, S18 AW 5,3 kW | 95 – 043 Leźnica Wielka bud. nr 77 | 1 | maj |  | brak |  |  |  |  | 400
2 | Klimatyzator LG S18 AHP 5,3 kW | 95 – 043 Leźnica Wielka bud. nr 77 | 1 | maj |  | brak |  |  |  |  | 400
3 | Klimatyzator Galanz, MOD GALAXY 6710, 530m³/h, 2,9kW, 230V | 95 – 043 Leźnica Wielka bud. nr 121 | 1 | czerwiec |  | brak |  |  |  |  | 400
4 | Centrala Klimatyzacyjna VTS Clima typ BS 5 /50/ nawiewno-wyciągowa z sekcją wentylatorów, wymiennikiem krzyżowym, nagrzewnicą, filtrem | 95 – 043 Leźnica Wielka bud. nr 85 | 1 | lipiec |  | brak |  |  |  |  | 800
5 | Centrala klimatyzacyjna VTS Clima typ CV-A 39/X-266A/1-6 nawiewno-wywiewna z filtrem, wymiennikiem krzyżowym, nagrzewnicą, sekcją wentylatorową wraz z urządzeniami pomocniczymi | 95 – 043 Leźnica Wielka bud. nr 85 | 2 | sierpień |  | brak |  |  |  |  | 800
6 | Centrala klimatyzacyjna VTS Clima typ VS 15-R-PH-T nawiewno-wywiewna z odzyskiem ciepła | 95 – 043 Leźnica Wielka bud. nr 81 | 1 | maj,październik | [6 empty] | 800
7 | Centrala klimatyzacyjna VTS Clima typ VS 30-L-L-PH nawiewno-wywiewna z odzyskiem ciepła | 95 – 043 Leźnica Wielka bud. nr 81 | 1 | maj,październik | [6 empty] | 800
8 | Centrala nawiewna Systemair typ TLP 160/2,1 | 95 – 043 Leźnica Wielka bud. nr 81 | 1 | maj,październik | [6 empty] | 800
9 | Klimatyzator - jednostka zewnętrzna AIRWELL YAZ 3-24 7SP 091149, moc chlodz. 7,35 kW, moc grzania 9,2 kW, V=3600 m3/h | 95 – 043 Leźnica Wielka bud. nr 124 | 1 | październik | brak | [5 empty] | 800
10 | Centrala wentylacyjna podwieszana NW - 2/4 typ SPS-1(50) VBW, moc 4,3 kW | 95 – 043 Leźnica Wielka bud. nr 124 | 1 | październik | brak | [5 empty] | 800
11 | Klimatyzator - jednostka wewnętrzna AIRWELL PNX 12 7SP 022875, moc chlodz. 3,5 kW, moc grzania 4,0 kW | 95 – 043 Leźnica Wielka bud. nr 124 | 1 | październik | brak | [5 empty] | 800
12 | Klimatyzator - jednostka wewnętrzna AIRWELL PNX 9 7SP 022874, moc chlodz. 2,5 kW, moc grzania 3,0 kW | 95 – 043 Leźnica Wielka bud. nr 124 | 2 | październik | brak | [5 empty] | 800
13 | Klimatyzator - jednostka zewnętrzna AIRWELL CK 12 DCI 7SP 061421, moc chlodz. 3,5 kW, moc grzania 4,2 kW, V=1780 m3/h | 95 – 043 Leźnica Wielka bud. nr 124 | 1 | październik | brak | [5 empty] | 200
14 | Klimatyzator - jednostka wewnętrzna AIRWELL FAD 036 7SP 012190, moc chlodz. 10,0 kW, moc grzania 11,0 kW | 95 – 043 Leźnica Wielka bud. nr 124 | 1 | październik | brak | [5 empty] | 200
15 | Klimatyzator - jednostka wewnętrzna kasetowa AIRWELL CK 12 DCI 7SP 022751, moc chlodz. 3,5 kW, moc grzania 4,2 kW | 95 – 043 Leźnica Wielka bud. nr 124 | 1 | październik | brak | [5 empty] | 200
16 | Centrala wentylacyjna dachowa NW - 3/3 typ BD-1(60) VBW moc 4,4 kW | 95 – 043 Leźnica Wielka bud. nr 124 | 1 | październik | brak | [5 empty] | 1600
17 | Klimatyzator - jednostka zewnętrzna AIRWELL YUD 036 7SP 061789, moc chlodz. 9,9 kW, moc grzania 11,0 kW | 95 – 043 Leźnica Wielka bud. nr 124 | 1 | październik | brak | [5 empty] | 600
18 | Centrala wentylacyjna dachowa NW - 3/3 typ BD-1(50) VBW moc 4,4 kW | 95 – 043 Leźnica Wielka bud. nr 124 | 1 | październik | brak | [5 empty] | 1600
19 | Aparat grzewczy SPS C-37097 | 95 – 043 Leźnica Wielka bud. nr 125 | 1 | październik | brak |  |  |  |  | Usługa autoryzowana | 600
20 | Agregat chłodniczy RXYQ12T7Y1B | 95 – 043 Leźnica Wielka bud. nr 125 | 1 | październik | brak |  |  |  |  | Usługa autoryzowana | 200
21 | Klimatyzator + sterownik FXAQ20P | 95 – 043 Leźnica Wielka bud. nr 125 | 9 | październik | brak |  |  |  |  | Usługa autoryzowana | 200
22 | Klimatyzator + sterownik FXAQ25P | 95 – 043 Leźnica Wielka bud. nr 125 | 3 | październik | brak |  |  |  |  | Usługa autoryzowana | 200
23 | Klimatyzator + sterownik FXAQ15P | 95 – 043 Leźnica Wielka bud. nr 125 | 13 | październik | brak |  |  |  |  | Usługa autoryzowana | 200
24 | Klimatyzator + sterownik FXAQ40P | 95 – 043 Leźnica Wielka bud. nr 125 | 4 | październik | brak |  |  |  |  | Usługa autoryzowana | 200
25 | Klimatyzator + sterownik FTXS25K | 95 – 043 Leźnica Wielka bud. nr 125 | 1 | listopad | brak |  |  |  |  | Usługa autoryzowana | 200
26 | Klimatyzator + sterownik FWT02BT | 95 – 043 Leźnica Wielka bud. nr 125 | 2 | październik | brak |  |  |  |  | Usługa autoryzowana | 200
27 | Klimatyzator + sterownik FWT03BT | 95 – 043 Leźnica Wielka bud. nr 125 | 2 | październik | brak |  |  |  |  | Usługa autoryzowana | 200
28 | Klimatyzator + sterownik FWT04BT | 95 – 043 Leźnica Wielka bud. nr 125 | 1 | październik | brak |  |  |  |  | Usługa autoryzowana | 200
29 | Wentylator kanałowy TH500/16 | 95 – 043 Leźnica Wielka bud. nr 125 | 1 | październik | brak |  |  |  |  | Usługa autoryzowana | 200
30 | Wentylator dachowy TH500/16 | 95 – 043 Leźnica Wielka bud. nr 125 | 2 | październik | brak |  |  |  |  | Usługa autoryzowana | 200
31 | Agregat chłodniczy EWAQ016BAWP | 95 – 043 Leźnica Wielka bud. nr 125 | 1 | październik | brak |  |  |  |  | Usługa autoryzowana | 600
32 | Agregat chłodniczy RXYQ10T7Y1B | 95 – 043 Leźnica Wielka bud. nr 125 | 1 | październik | brak |  |  |  |  | Usługa autoryzowana | 600
33 | Klimatyzator + sterownikFTXS25K | 95 – 043 Leźnica Wielka bud. nr 125 | 1 | październik | brak |  |  |  |  | Usługa autoryzowana | 400
34 | Grzejnik podłogowy F9WF1T02623014 | 95 – 043 Leźnica Wielka bud. nr 125 | 1 | październik | brak |  |  |  |  | Usługa autoryzowana | 400
35 | Agregat grzewczo wentylacyjny VR-1 | 95 – 043 Leźnica Wielka bud. nr 126 wieża | 8 szt. | maj.październik | [5 empty] | Usługa autoryzowana | 600
36 | Wentylator oddymiający poziomy WPA-11-D-3-N | 95 – 043 Leźnica Wielka bud. nr 126 wieża | 2 szt. | październik | brak |  |  |  |  | Usługa autoryzowana | 400
37 | Sprężarka powietrza NEWSILVER D 5,5/300 | 95 – 043 Leźnica Wielka bud. nr 126 wieża | 1 szt. | październik | brak |  |  |  |  | Usługa autoryzowana | 200
38 | Pompa obiegowa firmy WILO do centrali NW-1 | 95 – 043 Leźnica Wielka bud. nr 126 wieża | 1 szt. | październik | brak |  |  |  |  | Usługa autoryzowana | 200
39 | Pompa obiegowa firmy WILO do centrali NW-2 | 95 – 043 Leźnica Wielka bud. nr 126 wieża | 1 szt. | październik | brak |  |  |  |  | Usługa autoryzowana | 50
40 | Pompa obiegowa firmy WILO do centrali NW-3 | 95 – 043 Leźnica Wielka bud. nr 126 wieża | 2 szt. | październik | brak |  |  |  |  | Usługa autoryzowana | 50
41 | Pompa obiegowa firmy WILO do centrali NW-4 | 95 – 043 Leźnica Wielka bud. nr 126 wieża | 1 szt. | październik | brak |  |  |  |  | Usługa autoryzowana | 50
42 | Pompa obiegowa firmy WILO do centrali NW-5 | 95 – 043 Leźnica Wielka bud. nr 126 wieża | 2 szt. | październik | brak |  |  |  |  | Usługa autoryzowana | 50
43 | Pompa obiegowa firmy WILO do centrali NW-6 | 95 – 043 Leźnica Wielka bud. nr 126 wieża | 1 szt. | październik | brak |  |  |  |  | Usługa autoryzowana | 50
44 | Pompa obiegowa firmy WILO do centrali NW-7 | 95 – 043 Leźnica Wielka bud. nr 126 wieża | 1 szt. | październik | brak |  |  |  |  | Usługa autoryzowana | 50
45 | Pompa obiegowa firmy WILO do centrali NW-8 | 95 – 043 Leźnica Wielka bud. nr 126 wieża | 1 szt. | październik | brak |  |  |  |  | Usługa autoryzowana | 50
46 | Pompa obiegowa firmy WILO do centrali NW-9 | 95 – 043 Leźnica Wielka bud. nr 126 wieża | 2 szt. | październik | brak |  |  |  |  | Usługa autoryzowana | 50
47 | Pompa obiegowa firmy WILO do centrali NW-10 | 95 – 043 Leźnica Wielka bud. nr 126 wieża | 1 szt. | październik | brak |  |  |  |  | Usługa autoryzowana | 50
48 | Pompa obiegowa firmy WILO do centrali NW-11 | 95 – 043 Leźnica Wielka bud. nr 126 wieża | 2 szt. | październik | brak |  |  |  |  | Usługa autoryzowana | 50
49 | Pompa obiegowa firmy WILO do centrali NW-12 | 95 – 043 Leźnica Wielka bud. nr 126 wieża | 2 szt. | październik | brak |  |  |  |  | Usługa autoryzowana | 50
50 | Pompa obiegowa firmy WILO do centrali NW-13; model Stratos 25/1-4 180 | 95 – 043 Leźnica Wielka bud. nr 126 wieża | 1 szt. | październik | brak |  |  |  |  | Usługa autoryzowana | 50
51 | Centrala NW1 TAMPA 0/X-133E/1-1;1-1/L;P | 95 – 043 Leźnica Wielka bud. nr 126 wieża | 1 szt. | maj,październik | [5 empty] | Usługa autoryzowana | 1000
52 | Centrala NW2 TAMPA 0/0-133F/1-1;1-1/P;L | 95 – 043 Leźnica Wielka bud. nr 126 wieża | 1 szt. | maj,październik | [5 empty] | Usługa autoryzowana | 800
53 | Centrala NW3 TAMPA 0/0-149F/1-1;1-1/P;L | 95 – 043 Leźnica Wielka bud. nr 126 wieża | 1 szt. | maj,październik | [5 empty] | Usługa autoryzowana | 800
54 | Centrala NW4 TAMPA 0/X-133E/1-1;1-1/P;L | 95 – 043 Leźnica Wielka bud. nr 126 wieża | 1 szt. | maj,październik | [5 empty] | Usługa autoryzowana | 800
55 | Centrala NW5 TAMPA 0/0-149F/1-1;1-1/L;P | 95 – 043 Leźnica Wielka bud. nr 126 wieża | 1 szt. | maj,październik | [5 empty] | Usługa autoryzowana | 800
56 | Centrala NW6 TAMPA 2/X-133E/1-1;1-1/P;L | 95 – 043 Leźnica Wielka bud. nr 126 wieża | 1 szt. | maj,październik | [5 empty] | Usługa autoryzowana | 800
57 | Centrala NW7 TAMPA 0/X-133E/1-1;1-1/P;L | 95 – 043 Leźnica Wielka bud. nr 126 wieża | 1 szt. | maj,październik | [5 empty] | Usługa autoryzowana | 800
58 | Centrala NW8 TAMPA0/X-133E/1-1;1-1/L;P | 95 – 043 Leźnica Wielka bud. nr 126 wieża | 1 szt. | maj,październik | [5 empty] | Usługa autoryzowana | 800
59 | Centrala NW9 TAMPA 0/0-149f/1-1;1-1/L;P | 95 – 043 Leźnica Wielka bud. nr 126 wieża | 1 szt. | maj,październik | [5 empty] | Usługa autoryzowana | 800
60 | Centrala NW10 TAMPA 0/X-133E/1-1;1-1/P;L | 95 – 043 Leźnica Wielka bud. nr 126 wieża | 1 szt. | maj,październik | [5 empty] | Usługa autoryzowana | 800
61 | Centrala NW11 TAMPA 0/0-149f/1-1;1-1/L;P | 95 – 043 Leźnica Wielka bud. nr 126 wieża | 1 szt. | maj,październik | [5 empty] | Usługa autoryzowana | 800
62 | Centrala NW12 TAMPA 0/0-149f/1-1;1-1/P;L | 95 – 043 Leźnica Wielka bud. nr 126 wieża | 1 szt. | maj,październik | [5 empty] | Usługa autoryzowana | 800
63 | Centrala NW13 TAMPA 2/X-133E/1-1;1-1/P;L | 95 – 043 Leźnica Wielka bud. nr 126 wieża | 1 szt. | maj,październik | [5 empty] | Usługa autoryzowana | 800
64 | Centrala wentylacyjna N14 VEKA INT 400-5,0 L1 EKO | 95 – 043 Leźnica Wielka bud. nr 126 wieża | 1 szt. | maj,październik | [5 empty] | Usługa autoryzowana | 800
65 | Centrala wentylacyjna N15 VEKA INT 400-2,0 L1 EKO | 95 – 043 Leźnica Wielka bud. nr 126 wieża | 1 szt. | maj,październik | [5 empty] | Usługa autoryzowana | 800
66 | Centrala wentylacyjna N16 VEKA INT 400-2,0 L1 EKO | 95 – 043 Leźnica Wielka bud. nr 126 wieża | 1 szt. | maj,październik | [5 empty] | Usługa autoryzowana | 800
67 | Centrala wentylacyjna N17 VEKA INT 700-9,0 L1 EKO | 95 – 043 Leźnica Wielka bud. nr 126 wieża | 1 szt. | maj,październik | [5 empty] | Usługa autoryzowana | 800
68 | Centrala wentylacyjna N18 VEKA INT 400-5,0 L1 EKO | 95 – 043 Leźnica Wielka bud. nr 126 wieża | 1 szt. | maj,październik | [5 empty] | Usługa autoryzowana | 800
69 | Centrala wentylacyjna N19 VEKA INT 700-9,0 L1 EKO | 95 – 043 Leźnica Wielka bud. nr 126 wieża | 1 szt. | maj,październik | [5 empty] | Usługa autoryzowana | 800
70 | Centrala wentylacyjna N20 VEKA INT 400-4,0 L1 EKO | 95 – 043 Leźnica Wielka bud. nr 126 wieża | 1 szt. | maj,październik | [5 empty] | Usługa autoryzowana | 800
71 | Centrala wentylacyjna N21 VEKA INT 700-9,0 L1 EKO | 95 – 043 Leźnica Wielka bud. nr 126 wieża | 1 szt. | maj,październik | [5 empty] | Usługa autoryzowana | 800
72 | Centrala wentylacyjna N22 VEKA INT 700-9,0 L1 EKO | 95 – 043 Leźnica Wielka bud. nr 126 wieża | 1 szt. | maj,październik | [5 empty] | Usługa autoryzowana | 800
73 | Centrala wentylacyjna VS-40-R-PH/SS | 97 – 043 Leźnica Wielka bud. nr 130 układalnia | 1 szt. | maj,październik | [5 empty] | Usługa autoryzowana | 400
74 | Centrala wentylacyjna VS-120-R-PH/SS | 98 – 043 Leźnica Wielka bud. nr 130 układalnia | 1 szt. | maj,październik | [5 empty] | Usługa autoryzowana | 400
Wykaz urządzeń wentylacji i klimatyzacji przewidzianych do napraw i konserwacji serwisowej, częstotliwość i terminy wykonania.
ZESTAWIENIE URZĄDZEŃ W BUDYNKU NR 126
Lp. | Nazwa urządzenia | Lokalizacja, adres, nr budynku | ilość | przeglądy/serwisy | Cena za pierwszy przegląd / zł / netto | Cena za drugi przegląd / zł / netto | RAZEM wartość netto za dwa przeglądy / zł / netto | Stawka VAT / % / | Razem wartość za dwa przeglądy / zł / brutto | Uwagi
Grzewcze jednostki zewnętzne i wewnętrzne
1 | MDVD28G/N1-S | Pomieszczenia nr 0/01; 0/24; 0/29; 0-31; 0/45; 0/46- 2 szt.; 1/05- 2 szt. ; 1/15; 1/16; 1/20; 1/24; 1/25; 1/26; 1/30- 2 szt. ; 1-31; 1-32; 2/06; 2/07- 2 szt. ; ;2/15;2/16;2/17;2/18;2/19;2/20;2/23;2/24;2/25;2/26;2/27;2/30;2/31;2/32;3/05/4/05;5/02;5/03;5/06 | 40 szt. | 4 razy w roku co 3 miesięce | [5 empty] | usługa autoryzowana | 14400 | 7200
2 | MDVD80GR3/N1Y | Pomieszczenie nr 0/06 | 1 szt. | [6 empty] | usługa autoryzowana | 360 | 180
3 | MST CDU 24-HRFN1 QRD0GW | Agregatorownia | 1 szt. | [6 empty] | usługa autoryzowana | 360 | 180
4 | MDVD90GR3/N1Y | Pomieszczenia nr 0/25 ; 2/22 | 2 szt. | [6 empty] | usługa autoryzowana | 720 | 360
5 | MDVD56G/N1-S | Pomieszczenia nr 0/38 ; 1/14 ; 5/02 ; | 3 szt. | [6 empty] | usługa autoryzowana | 1080 | 540
6 | MCD-36HFN1-QRC8 | Pomieszczenie nr 0/46 | 1 szt. | [6 empty] | usługa autoryzowana | 360 | 180
7 | MDVD45G/N1-S | Pomieszczenie nr 1/02 | 1 szt. | [6 empty] | usługa autoryzowana | 360 | 180
8 | MDV-D45Q4/N1-A3 | Pomieszczenie nr 1/10 | 1 szt. | [6 empty] | usługa autoryzowana | 360 | 180
9 | MDVD22G/N1-S | Pomieszczenie nr 1/11 | 1 szt. | [6 empty] | usługa autoryzowana | 360 | 180
10 | MDV-D28Q4/N1-A3 | Pomieszczenie nr 1/21 | 1 szt. | [6 empty] | usługa autoryzowana | 360 | 180
11 | MDVD90GR3/N1Y | Pomieszczenie nr 1/23 | 1 szt. | [6 empty] | usługa autoryzowana | 360 | 180
12 | MDV-D36Q4/N1-A3 | Pomieszczenie nr 1/27 i 4/03 | 2 szt. | [6 empty] | usługa autoryzowana | 720 | 360
13 | MDV-D56Q4/N1-D | Pomieszczenie nr 2/02 | 2 szt. | [6 empty] | usługa autoryzowana | 720 | 360
14 | MDV-D22Q4/N1-A3 | Pomieszczenie nr 2/08 | 1 szt. | [6 empty] | usługa autoryzowana | 360 | 180
15 | MDV-D71Q4/N1-D | Pomieszczenie nr 2/08 | 1 szt. | [6 empty] | usługa autoryzowana | 360 | 180
16 | MDVD45G/N1-S | Pomieszczenie nr 3/02 i 4/02 | 2 szt. | [6 empty] | usługa autoryzowana | 720 | 360
17 | MDVD36G/N1-S | Pomieszczenie nr 3/03 i 3/04 | 2 szt. | [6 empty] | usługa autoryzowana | 720 | 360
18 | MDV-D36Q4/N1-A4 | Pomieszczenie nr 4/04 | 1 szt. | [6 empty] | usługa autoryzowana | 360 | 180
19 | MDV-D100Q4/N1-D | Pomieszczenie nr 6/01 | 1 szt. | [6 empty] | usługa autoryzowana | 360 | 180
20 | MDV-450(16)W/DRN1 | Dach nad garażem Grupy Ratowniczo Lotniczej | 2 szt. | [6 empty] | usługa autoryzowana | 720 | 360
21 | MDV-280(10)_W/DRN1 |  | 3 szt. | [6 empty] | usługa autoryzowana | 1080 | 540
22 | MOU-36HFN1RRC8 |  | 1 szt. | [6 empty] | usługa autoryzowana | 360 | 180
23 | MOF1-24HFN1-QRD0GW |  | 1 szt. | [6 empty] | usługa autoryzowana | 360 | 180
24 |  | dach | 7 szt. | [6 empty] | usługa autoryzowana | 8400 | 4200
25 | as096b3hra | kontener GCA | 1 szt. | [6 empty] | usługa autoryzowana | 360 | 180
26 | przełączenie układów lato/zima | budynek nr 126 | 1 kpl | jednokrotnie przed okresem zimowym | [5 empty] | usługa autoryzowana | 1600 | 800
ZESTAWIENIE URZĄDZEŃ W BUDYNKU NR 126
Lp. | Nazwa urządzenia |  | ilość | przeglądy/serwisy | Cena za pierwszy przegląd / zł / netto | Cena za drugi przegląd / zł / netto | RAZEM wartość netto za dwa przeglądy / zł / netto | Stawka VAT / % / | Razem wartość za dwa przeglądy / zł / brutto | Uwagi
Wentylatory odzyskowe firmy Venture Industries
1 | Wentylator kanałowy W-14 TD-250/100 SILENT | Pomieszczenie nr 0/46 | 1 szt. | 2razy w roku | [5 empty] | usługa autoryzowana | 200
2 | Wentylator kanałowy W-15a TD-500/160 SILENT | Pomieszczenie nr 0/46 | 1 szt. | [6 empty] | usługa autoryzowana | 200
3 | Wentylator kanałowy W-15b TD-350/125 SILENT | Pomieszczenie nr 1/32 | 1 szt. | [6 empty] | usługa autoryzowana | 200
4 | Wentylator kanałowy W-16 TD-250/100 SILENT | Pomieszczenie nr 0/46 | 1 szt. | [6 empty] | usługa autoryzowana | 200
5 | Wentylator kanałowy W-17 TD-350/125 SILENT | Pomieszczenie nr 2/23 | 1 szt. | [6 empty] | usługa autoryzowana | 200
6 | Wentylator kanałowy W-18 TD-250/100 SILENT | Pomieszczenie nr 2/33 | 1 szt. | [6 empty] | usługa autoryzowana | 200
7 | Wentylator kanałowy W-19 TD-350/125 SILENT | Pomieszczenie nr 2/33 | 1 szt. | [6 empty] | usługa autoryzowana | 200
8 | Wentylator kanałowy W-20 TD-500/160 SILENT | Pomieszczenie nr 2/21 | 1 szt. | [6 empty] | usługa autoryzowana | 200
9 | Wentylator kanałowy W-21 TD-250/100 SILENT | Pomieszczenie nr 2/21 | 1 szt. | [6 empty] | usługa autoryzowana | 200
10 | Wentylator kanałowy W-22 TD-350/125 SILENT | Pomieszczenie nr 2/21 | 1 szt. | [6 empty] | usługa autoryzowana | 200
11 | Wentylator kanałowy W-23 TD-350/125 SILENT | Pomieszczenie nr 2/21 | 1 szt. | [6 empty] | usługa autoryzowana | 200
12 | Wentylator kanałowy W-24a TD- 250/100 SILENT | Pomieszczenie nr 4/02 | 1 szt. | [6 empty] | usługa autoryzowana | 200
13 | Wentylator kanałowy W-24b TD- 250/100 SILENT | Pomieszczenie nr 3/02 | 1 szt. | 2razy w roku | [5 empty] | usługa autoryzowana | 200
14 | Wentylator kanałowy W-25 TD- 250/100 SILENT | Pomieszczenie nr 5/02 | 1 szt. | [6 empty] | usługa autoryzowana | 200
15 | Wentylator kanałowy W-26 TD-500/160 SILENT | Pomieszczenie nr 5/02 | 1 szt. | [6 empty] | usługa autoryzowana | 200
16 | Wentylator kanałowy W-27 TD-350/125 SILENT | Pomieszcznie nr 5/02 | 1 szt. | [6 empty] | usługa autoryzowana | 200
17 | Wentylator kanałowy W-28 TD- 350/125 SILENT | Pomieszczenie nr 5/02 | 1 szt. | [6 empty] | usługa autoryzowana | 200
18 | Wentylator kanałowy W-29 TH-800N | Dach budynku wieży lotów | 1 szt. | [6 empty] | usługa autoryzowana | 200
19 | Wentylator kanałowy W-30 TD-250/100 SILENT | Pomieszczenie nr 0/21a | 1 szt. | [6 empty] | usługa autoryzowana | 200
20 | Wentylator kanałowy W-31 TD-350/125 SILENT | Pomieszczenie nr 1/14 | 1 szt. | [6 empty] | usługa autoryzowana | 200
21 | Wentylator kanałowy W-32 TD-250/100 SILENT | Pomieszczenie nr 0/33 | 1 szt. | 2razy w roku | [5 empty] | usługa autoryzowana | 200
22 | Wentylator kanałowy W-33 TD-250/100 SILENT | Pomieszczenie nr 0/258 | 1 szt. | [6 empty] | usługa autoryzowana | 200
23 | Wentylator kanałowy W-34 TD-250/100 SILENT | Pomieszczenie nr 0/27 | 1 szt. | [6 empty] | usługa autoryzowana | 200
24 | Wentylator kanałowy W-35 TD-500/160 SILENT | Pomieszczenie nr 1/18 | 1 szt. | [6 empty] | usługa autoryzowana | 200
25 | Wentylator kanałowy W-36 TD-250/100 SILENT | Pomieszczenie nr 0/25 | 1 szt. | [6 empty] | usługa autoryzowana | 200
26 | Wentylator kanałowy W-37TD-250/100 SILENT | Pomieszczenie nr 1/19 | 1 szt. | [6 empty] | usługa autoryzowana | 200
27 | Wentylator kanałowy W-38 TD-500/160 SILENT | Pomieszczenie nr 1/20 | 1 szt. | [6 empty] | usługa autoryzowana | 200
28 | Wentylator kanałowy W-39 TD-350/125 SILENT | Pomieszczenie nr 0/07 | 1 szt. | [6 empty] | usługa autoryzowana | 200
29 | Wentylator kanałowy W-40 TD-250/100 SILENT | Pomieszczenie nr 0/10 | 1 szt. | [6 empty] | usługa autoryzowana | 200
30 | Wentylator kanałowy W-41 TD-250/100 SILENT | Pomieszczenie nr 0/11 | 1 szt. | [6 empty] | usługa autoryzowana | 200
31 | Wentylator kanałowy W-42 TD-250/100 SILENT | Pomieszczenie nr 0/11 | 1 szt. | [6 empty] | usługa autoryzowana | 200
32 | Wentylator kanałowy W-43 TD- 250/100 SILENT | Pomieszczenie nr 0/12 | 1 szt. | [6 empty] | usługa autoryzowana | 200
33 | Wentylator kanałowy W-44 TD-350/125 SILENT | Pomieszczenie nr 0/13 | 1 szt. | [6 empty] | usługa autoryzowana | 200
34 | Wentylator kanałowy W-45 TD-350/125 SILENT |  | 1 szt. | [6 empty] | usługa autoryzowana | 200
35 | Wentylator kanałowy W-46 TD-250/100 SILENT | Pomieszczenie nr 0/17 | 1 szt. | 2razy w roku | [5 empty] | usługa autoryzowana | 200
36 | Wentylator kanałowy W-47 TD-500/160 SILENT | Pomieszczenie nr 0/06 | 1 szt. | [6 empty] | usługa autoryzowana | 200
37 | Wentylator kanałowy W-48 TD-250/100 SILENT | Pomieszczenie nr 0/06 | 1 szt. | [6 empty] | usługa autoryzowana | 200
38 | Wentylator kanałowy W-49 TD-350/125 SILENT | Pomieszczenie nr 1/06 | 1 szt. | [6 empty] | usługa autoryzowana | 200
39 | Wentylator kanałowy W-50 TD-250/100 SILENT | Pomieszczenie nr 1/04 | 1 szt. | [6 empty] | usługa autoryzowana | 200
40 | Wentylator kanałowy W-51 TD-350/125 SILENT | Pomieszczenie nr 1/10 | 1 szt. | [6 empty] | usługa autoryzowana | 200
41 | Wentylator kanałowy W-52 TD-350/125 SILENT | Pomieszczenie nr 0/02 | 1 szt. | [6 empty] | usługa autoryzowana | 200
42 | Wentylator kanałowy W-53 TD-350/125 SILENT | Pomieszczenie nr 1/05 | 1 szt. | [6 empty] | usługa autoryzowana | 200
43 | Wentylator kanałowy W-54 TD-350/100 SILENT | Pomieszczenie nr 1/03 | 1 szt. | [6 empty] | usługa autoryzowana | 200
44 | Wentylator kanałowy W-55 TD-500/160 SILENT | Pomieszczenie nr 2/17 | 1 szt. | [6 empty] | usługa autoryzowana | 200
45 | Wentylator kanałowy W-56 TD-350/125 SILENT | Pomieszczenie nr 2/09 | 1 szt. | [6 empty] | usługa autoryzowana | 200
46 | Wentylator kanałowy W-57 TD-250/100 SILENT | Pomieszczenie nr 2/06 | 1 szt. | [6 empty] | usługa autoryzowana | 200
47 | Wentylator kanałowy W-58 TD-250/100 SILENT |  | 1 szt. | [6 empty] | usługa autoryzowana | 200
48 | Wentylator kanałowy W-59 TD-250/100 SILENT |  | 1 szt. | [6 empty] | usługa autoryzowana | 200
49 | Wentylator kanałowy W-60 TD-250/100 SILENT |  | 1 szt. | [6 empty] | usługa autoryzowana | 200
49 | Wentylator kanałowy W-60 TD-250/100 SILENT | Pomieszczenie nr 2/06 | 1 szt. | [6 empty] | usługa autoryzowana | 200
Razem wartość netto i brutto dla SOI Leźnica Wielka
SEKCJA OBSŁUGI INFRASTRUKTURY TOMASZÓW MAZOWIECKI
1 | Klimatyzator pokojowy LG S12 AHP S40 3,52 kW | 97 – 200 Tomaszów Mazowiecki ul. Piłsudskiego 72 bud. nr 1 WKU | 1 | maj,październik | [6 empty] | 400
2 | Klimatyzator 5,3/5,6kW typ ASH-18AIE SINCLAIR | 98 – 200 Tomaszów Mazowiecki ul. Piłsudskiego 72 bud. nr 1 TOK | 1 | maj,październik | [6 empty] | 1200
3 | Klimatyzator pokojowy LG S12 AHP S40 3,52 kW | 97 – 200 Tomaszów Mazowiecki ul. Piłsudskiego 72 bud. nr 1 RWŁ | 1 | maj,październik | [6 empty] | 2100
4 | Klimatyzator pokojowy LG S12 AHP S40 3,52 kW | 97 – 200 Tomaszów Mazowiecki ul. Piłsudskiego 72 bud. nr 1 pomieszczenie Oficera Dyżurnego | 1 | maj,październik
5 | Klimatyzator pokojowy LG S12 AHP S40 3,52 kW | 97 – 200 Tomaszów Mazowiecki ul. Piłsudskiego 72 bud. nr 1 RWŁ | 1 | maj,październik
6 | Klimatyzator 5,3/5,6kW typ ASH-18AIE SINCLAIR | 96 – 200 Tomaszów Mazowiecki ul. Piłsudskiego 72 bud. nr 44 | 1 | maj,październik
7 | Klimatyzator pokojowy LG S12 AHP S40 3,52 kW | 97 – 200 Tomaszów Mazowiecki ul. Piłsudskiego 72 bud. nr 44 | 3 | maj,październik
8 | Wentylator promieniowy typ WWOa x wielk. 63. napęd bezpośredni, V = 11870 m3/h, spręż. 55 mm H2O, n = 720 obr/min, z silnikiem Se 132 M-S o mocy 3 kW, Producent: „ MAWENT” Malborska Fabryka Wentylatorów. | 97 – 200 Tomaszów Mazowiecki ul. Piłsudskiego 72 bud. nr 40 | 1 | maj,październik
9 | Nagrzewnica ramowa typu PWw/II+I, wielkość 9, Q=132000kcal/h, pow grzej. 59,5 m2 o wym. 1402 x 1102, producent „KONWEKTOR” Lipno. | j.w. | 1 | maj,październik
10 | Filtr olejowy typu B/II, wielkość 2, V=7500÷12500 m3/h, o wym. 1000x1000 | j.w. | 1 | maj,październik
11 | Czerpnia ścienna typ A 500x1000 | j.w. | 3 | maj,październik
12 | Czerpnia ścienna typ A 500x500 | j.w. | 3 | maj,październik
13 | Wentylator osiowy typu WO-63/16-4 z silnikiem SZJe-24b moc 2,2 kW, n = 1500 obr/min, wydajność V= 11870 m3/h, sprężanie 35,0 mm H2O, Producent „TYWENT” Tyczyńska Fabryka Urządzeń Wentylacyjnych Rzeszów | j.w. | 1 | maj,październik
14 | Wentylator promieniowy typ WWOa x wielk. 63 napęd bezpośredni, V = 9810 m3/h, spręż, 64 mm H2O, n = 720 obr/min z silnikiem Se 132 M-S o mocy 3,0 kW, producent „MAWENT” Malbork | j.w. | 1 | maj,październik | [6 empty] | 2000
15 | Nagrzewnica ramowa typ PWw/II+I, wielk. 8, Q = 111000 kcal/h, pow. grzejna 47,7 m2, o wym. 1102x1108, producent „KONWEKTOR” Lipno | j.w. | 1 | maj,październik
16 | Filtr olejowy typ B/II, wiel 2. V=7500÷12500 m3/h, wymiar 1000x1000 | j.w. | 1 | maj,październik
17 | Wentylator dachowy typu WDP-10 z siln. SZJKe 24b o mocy 2,2 kW, h = 1410 obr/min o wydajności 10000 m3/h, producent „UNIPORT” Łódź. | j.w. | 1 | maj,październik
18 | Przewody wentylacyjne i kształtki wykonane z blachy ocynkowanej z systemem kratek wentylacyjnych w ilości 43 szt. o wym. 300 x 600 - 25 szt. 300 x 400 – 18 szt. | j.w. | 1 kpl | maj,październik
19 | Centrala wentylacyjna GOLD 04 firmy Swegon | j.w.budynek śnieżnik | 1 | maj,październik
20 | nagrzewnica wodna typu TBLA firmy SWEGON | j.w.budynek śnieżnik | 1 | maj,październik
21 | chłodnica firmy SWEGON | j.w.budynek śnieżnik | 1 | maj,październik
22 | agregat chłodniczy TSA 030S4 firmy LENNOX | j.w.budynek śnieżnik | 1 | maj,październik
23 | wentylator dachowy TFER firmy SYSTEMAIR | j.w.budynek śnieżnik | 1 | maj,październik | [6 empty] | 2600
24 | nagrzewnica elektryczna typu TABLA firmy SWEGON | j.w.budynek śnieżnik | 1 | maj,październik | [6 empty] | 3400
25 | wentylatory dachowe CTVB/4-225 firmy VENTUR | j.w.budynek śnieżnik | 4 | maj,październik
26 | nagrzewnice elektryczne typu HE 11 MNFOKP BKP firmy GEA | j.w.budynek śnieżnik | 4 | maj,październik
27 | nagrzewnica wodna typu LEO FB 25M firmy FLOWAIR | j.w.budynek śnieżnik | 4 | maj,październik
28 | klimatyzator pokojowy typu KASAI KFU 12 HRF | JW. 4389 OFICER OPERACYJNY | 1 | maj,październik | [6 empty] | 400
29 | klimatyzator pokojowy typu KASAI KFU 12 HRF | JW. 4713 Kancelaria Dowódcy | 1 | maj,październik | [6 empty] | 400
30 | klimatyzator pokojowy typu KASAI KFU 12 HRF | JW. 43890 Kancelaria Dowódcy | 1 | maj,październik | [6 empty] | 400
31 | klimatyzotor przenośny AX 3005/1 |  | 6 | maj,październik | [6 empty] | 1600
32 | klimatyzotor przenośny AC1400E |  | 3 | maj,październik | [6 empty] | 800
33 | klimatyzotor przenośnyACP – 12PT 35 AET |  | 5 | maj,październik | [6 empty] | 1000
34 | klimatyzotor przenośny typ MPPD – 12CRN1 – QB6 |  | 1 | maj,październik | [6 empty] | 400
35 | Klimatyzator LG typ AV-H246BLAA | j.w. baza noclegowa | 12 | maj,październik
36 | Nagrzewnica powietrza FARMER P20 FLOP SYSTEM | j.w. baza noclegowa | 6 | maj,październik
Razem wartość netto i brutto dla SOI Tomaszów Mazowiecki | [6 empty] | 0 | X | 0
SEKCJA OBSŁUGI INFRASTRUKTURY NOWY GLINNIK
1 | Klimatyzator wewnętrzny kasetonowy DAIKIN typ FHYCP100B7V1 10 kW z agregatem skraplającym model RP200B7W1 | 97-217 Lubochnia; Nowy Glinnik 6 bud. nr 106 | 2 | maj. |  | brak |  |  |  |  | 400
2 | Klimatyzator podstropowy DAIKIN 3,75 kW - jednostki wewn.typ FHQ35BUV1B - jednostki zewn. typ RKS35BVMB | 97-217 Lubochnia; Nowy Glinnik 6 bud. nr 106 | 2 | maj. |  | brak |  |  |  |  | 400
3 | Klimatyzator kasetonowy HITACHI 10,5 kW - jednostki wewn.typ RCI14HQN5E - jednostki zewn. typ RAS4HGE5 | 97-217 Lubochnia; Nowy Glinnik 6 bud. nr 248 | 3 | maj. |  | brak |  |  |  |  | 600
4 | Klimatyzator podstropowy MDV 7 kW SPLIT model MSR 23-24HRDN1 – QC2W | 97-217 Lubochnia; Nowy Glinnik 6 bud. nr 25 | 1 | maj. |  | brak |  |  |  |  | 200
5 | Klimatyzator wewnętrzny kasetonowy Romix 3,5 kW model AC2C 3,5 | 97-217 Lubochnia; Nowy Glinnik 6 bud. nr 7 | 1 | maj. |  | brak |  |  |  |  | 200
6 | Klimatyzator wewnętrzny kasetonowy Romix 5,3 kW model AC2C 5,3 | 97-217 Lubochnia; Nowy Glinnik 6 bud. nr 7 | 1 | maj. |  | brak |  |  |  |  | 200
7 | Klimatyzator 2,0kW model KFU-09HRF KASAI | 97-217 Lubochnia; Nowy Glinnik 6 bud. nr 121 | 2 | maj. |  | brak |  |  |  |  | 400
8 | Klimatyzator 2,5kW model KFU-12HRF KASAI | 97-217 Lubochnia; Nowy Glinnik 6 bud. nr 121 | 1 | maj. |  | brak |  |  |  |  | 200
9 | Klimatyzator 5,3/5,6kW typ ASH-18AIE SINCLAIR | 97-217 Lubochnia; Nowy Glinnik 6 bud. nr 121 | 2 | maj. |  | brak |  |  |  |  | 400
10 | Klimatyzator 5,3/5,6kW typ ASH-18AIE SINCLAIR | 97-217 Lubochnia; Nowy Glinnik 6 bud. nr 109 | 2 | maj. |  | brak |  |  |  |  | 400
11 | Klimatyzaator scienny 2,5/3,2kW Typ P09RL.UA3 LG INVERTER V | 97-217 Lubochnia; Nowy Glinnik 6 bud. nr 109 | 4 | maj. |  | brak |  |  |  |  | 800
12 | Klimatyzator ścienny KAISAI KFU-12HRF-N 2,0 kW | 97-217 Lubochnia; Nowy Glinnik 6 bud. Nr16 | 2 | maj. |  | brak |  |  |  |  | 400
13 | Klimatyzator ścienny KAISAI KFU-12HRF-N 2,0 kW | 97-217 Lubochnia; Nowy Glinnik 6 bud. nr 40 | 1 | maj. |  | brak |  |  |  |  | 200
14 | Klimatyzator ścienny KAISAI KFU-12HRF-N 2,0 kW | 97-217 Lubochnia; Nowy Glinnik 6 bud. Nr90 | 1 | maj. |  | brak |  |  |  |  | 200
15 | Klimatyzator model M30D-27HFN1-Q 7,9 / 8,8 kW + jedn. wewnętrzna ścienna szt. 2 | 97-217 Lubochnia; Nowy Glinnik 6 bud. nr 111 | 1 | maj. |  | brak |  |  |  |  | 200
16 | Klimatyzator model M40A-36HFN1-Q 10,6 /12,3 kW + jednostka wewnętrzna ścienna szt. 2 | 97-217 Lubochnia; Nowy Glinnik 6 bud. nr 111 | 1 | maj. |  | brak |  |  |  |  | 200
17 | Klimatyzator model MDVT-D400(14)W/RN1B 40 / 45 kW + jednostka wewnętrzna ścienna szt. 4 + jednostka wewnętrzna kasetonowe szt. 7 | 97-217 Lubochnia; Nowy Glinnik 6 bud. nr 111 | 1 | maj. |  | brak |  |  |  |  | 200
18 | Centrala wentylacyjna nawiewno – wywiewna typ VS-21-L-PH z nagrzewnicą wodną | 97-217 Lubochnia; Nowy Glinnik 6 bud. nr 111 | 1 | maj. |  | brak |  |  |  |  | 200
19 | Centrala wentylacyjna nawiewno – wywiewna typ VS-30-R-PHC z nagrzewnicą wodną i chłodnicą freonową + agregat chłodniczy AERMEC typ ANL 070C | 97-217 Lubochnia; Nowy Glinnik 6 bud. nr 111 | 1 | maj. |  | brak |  |  |  |  | 200
20 | Centrala wentylacyjna nawiewno – wywiewna typ VS-55-R-PHCH z nagrzewnicą wodną, nagrzewnicą wtórną elektryczną, chłodnicą freonową + agregat chłodniczy AER MEC typ ANL 202C | 97-217 Lubochnia; Nowy Glinnik 6 bud. nr 111 | 1 | maj. |  | brak |  |  |  |  | 200
Razem wartość netto i brutto dla SOI Nowy Glinnik | [6 empty] | 0 | X | 0
Razem wartość netto i brutto dla całego zadania nr 1 wszystkie elementy 1- 6 | [7 empty] | X
268230

## ZADANIE 1 KUT ZG LW
FORMULARZ CENOWY DLA ZADANIA NR 1 - numer sprawy 45/ZP/25
Lp | Rodzaj i typ urządzenia | Lokalizacja, adres, nr budynku | Ilość / szt. / m 2 | Ilość przeglądów w roku | Cena netto za pierwszy przegląd / zł / | cena netto za pierwszy przegląd x ilość urządzeń | Stawka VAT / % / | Cena brutto za pierwszy przegląd / zł / | Cena netto za drugi przegląd / zł / | cena netto za drugi przegląd x ilośc urządzeń | Stawka VAT / % / | Cena brutto za drugi przegląd brutto / zł / | RAZEM wartość netto za dwa przeglądy / zł / | Stawka VAT / % / | RAZEM wartość brutto za dwa przeglądy / zł / | RAZEM wartość netto za dwa przeglądy x ilośc urządzeń | Stawka VAT / % / | RAZEM wartość brutto za dwa przeglądy x ilość urządzeń | Wykaz filtrów, i inne tśm do realizacji obsługi | Uwagi
kol.1 | kol.2 | kol.3 | kol.4 | kol.5 | kol.6 | kol.7 = kol. 4 x kol.6 | kol.8 | kol.9 = kol.7 x kol.8 | kol.10 | kol.11 = kol.4 x kol.10 | kol.12 | kol.13 = kol.11 x kol.12 | kol.14=kol.6+kol.10 | kol.15 | kol.16=kol.14 x kol.15 | kol.17 = kol. 7 + kol.11 | kol.18 | kol.19 = kol. 17 x kol. 18 | kol.20 | kol.21
SEKCJA OBSŁUGA INFRASTRUKTURY KUTNO ul. Bohaterów Walk nad Bzurą i SKIERNIEWICE cz.1
1 | Centrala wentylacyjna JUWENT CK-1 o wydajności 3700 m3/h składająca się z: filtrów SMP-FP-NP. (klasy EV4), nagrzewnicy parowej SNP, wentylatora SWP (RDN 250L) - 3kW | Kutno - Budynek nr 1 | 1 | kwiecień-maj, wrzesień-październik |  |  | 23% |  |  |  | 23% |  |  | 23% |  |  | 23% |  | Wymiennik parowy filtr G3 kasetowy 600x600x50 x1
2 | Centrala wentylacyjna JUWENT CK-4 o wydajności 12500 m3/h, składająca się z: filtrów SMP-FP-NP. (klasy EV4), nagrzewnicy parowej SNP, wentylatora SWP (RDN400) - 5,5kW | Kutno - Budynek nr 1 | 1 | kwiecień-maj, wrzesień-październik |  |  | 23% |  |  |  | 23% |  |  | 23% |  |  | 23% |  | Wymiennik parowy filtr G3 kasetowy 600x900x50 x2
3 | Centrala wentylacyjna nawiewno-wywiewna z odzyskiem ciepła typu VENTUS VUT 600 PE ECL | Kutno - Budynek nr 1 | 1 | kwiecień-maj, wrzesień-październik |  |  | 23% |  |  |  | 23% |  |  | 23% |  |  | 23% |  | Brak wymiennika filtry G4 kieszen.: 392x236x150 x1 kaset.: 780x125x20 x1
4 | Klimatyzator stacjonarny split Sinclair: SOH-12BIR/SIH-12BIR, moc 2200W, czynnik R32/0,55kg | Kutno - Budynek nr 1 węzeł teleinformatyczny (pom. 011) | 1 | kwiecień-maj, wrzesień-październik |  |  | 23% |  |  |  | 23% |  |  | 23% |  |  | 23%
5 | Klimatyzator stacjonarny split KASAI KEX-12KTGIK, moc 2150 W, czynnik R32/0,55kg | Kutno - Budynek nr 1 (pom. Nr 8 - kierownik) | 1 | kwiecień-maj, wrzesień-październik |  |  | 23% |  |  |  | 23% |  |  | 23% |  |  | 23%
6 | Klimatyzator stacjonarny multisplit KASAI model KWX-09HRDI Moc 2150W czynnik R32/0,5kg | Kutno - Budynek nr 1 (magazyn warzyw i owoców - pom. 1) | 1 | kwiecień-maj, wrzesień-październik |  |  | 23% |  |  |  | 23% |  |  | 23% |  |  | 23%
7 | Klimatyzator stacjonarny split KASAI KWX-24HRDO/KWX-24HRDI, moc 3850W, czynnik R32/1,60kg | Kutno - Budynek nr 1 (magazyn przykuchenny) | 1 | kwiecień-maj, wrzesień-październik |  |  | 23% |  |  |  | 23% |  |  | 23% |  |  | 23%
8 | Klimatyzator stacjonarny split KASAI KWX-09HRDO/KWX-09HRDI, moc 2150W czynnik R32/050kg | Kutno - Budynek nr 1 (zaplecze zmywaka) | 1 | kwiecień-maj, wrzesień-październik |  |  | 23% |  |  |  | 23% |  |  | 23% |  |  | 23%
9 | Klimatyzator stacjonarny split KASAI KWX-09HRDO/KWX-09HRDI, moc 2150W czynnik R32/050kg | Kutno - Budynek nr 1 (magazyn odpadów) | 1 | kwiecień-maj, wrzesień-październik |  |  | 23% |  |  |  | 23% |  |  | 23% |  |  | 23%
10 | Klimatyzator stacjonarny multisplit KASAI K40B-36HFN/4x KWX-09HRDI32, moc 4600W, czynnik R32/2,1kg | Kutno - Budynek nr 1 (pom. Nr 3,4,5,6, magzynki żywnościowe) | 4 | kwiecień-maj, wrzesień-październik |  |  | 23% |  |  |  | 23% |  |  | 23% |  |  | 23%
11 | Klimatyzator stacjonarny multisplit KASAI KWX-09HRDI, moc 2150W, czynnik R32/1,3kg | Kutno - Budynek nr 1 (pom. Nr 8 i 9 magzynki żywnościowe) | 2 | kwiecień-maj, wrzesień-październik |  |  | 23% |  |  |  | 23% |  |  | 23% |  |  | 23%
12 | Klimatyzator stacjonarny split GALANZ AUS-12H53R150L6(a5), moc 1090 W, czynnik R410A/0,8kg | Kutno - Budynek nr 1 (OD) | 1 | kwiecień-maj, wrzesień-październik |  |  | 23% |  |  |  | 23% |  |  | 23% |  |  | 23%
13 | Klimatyzator stacjonarny split KAISAI KWX-12HRDI, moc 2200W, czynnik R410A/0,8kg | Kutno - Budynek nr 1 (OD) | 1 | kwiecień-maj, wrzesień-październik |  |  | 23% |  |  |  | 23% |  |  | 23% |  |  | 23%
14 | Klimatyzator stacjonarny split GREE GWH12AGBXB-K6DNA1A/O / GWH12AGBXB-K6DNA1A/I moc 1500W, czynnik R32/0,55kg | Kutno - Budynek nr 1 (pom. 103) | 1 | kwiecień-maj, wrzesień-październik |  |  | 23% |  |  |  | 23% |  |  | 23% |  |  | 23%
15 | Klimatyzator stacjonarny split GREE GWH12AGBXB-K6DNA1A/O / GWH12AGBXB-K6DNA1A/I moc 1500W, czynnik R32/0,55kg | Kutno - Budynek nr 1 (pom. 108) | 1 | kwiecień-maj, wrzesień-październik |  |  | 23% |  |  |  | 23% |  |  | 23% |  |  | 23%
16 | Klimatyzator stacjonarny split GREE GWH12AGBXB-K6DNA1A/O / GWH12AGBXB-K6DNA1A/I moc 1500W, czynnik R32/0,55kg | Kutno - Budynek nr 1 (pom. 110) | 1 | kwiecień-maj, wrzesień-październik |  |  | 23% |  |  |  | 23% |  |  | 23% |  |  | 23%
17 | Klimatyzator stacjonarny split GREE GWH12AGBXB-K6DNA1A/O / GWH12AGBXB-K6DNA1A/I moc 1500W, czynnik R32/0,55kg | Kutno - Budynek nr 1 (pom. 111) | 1 | kwiecień-maj, wrzesień-październik |  |  | 23% |  |  |  | 23% |  |  | 23% |  |  | 23%
18 | Klimatyzator stacjonarny split GREE GWH12AGBXB-K6DNA1A/O / GWH12AGBXB-K6DNA1A/I moc 1500W, czynnik R32/0,55kg | Kutno - Budynek nr 1 (pom. 112) | 1 | kwiecień-maj, wrzesień-październik |  |  | 23% |  |  |  | 23% |  |  | 23% |  |  | 23%
19 | Klimatyzator stacjonarny split GREE GWH09AGAXB-K6DNA1B/O / GWH09AGAXB-K6DNA1B/I moc 1500W, czynnik R32/0,55kg | Kutno - Budynek nr 1 (pom. 114) | 1 | kwiecień-maj, wrzesień-październik |  |  | 23% |  |  |  | 23% |  |  | 23% |  |  | 23%
20 | Klimatyzator stacjonarny split GREE GWH09AGAXB-K6DNA1B/O / GWH09AGAXB-K6DNA1B/I moc 1500W, czynnik R32/0,55kg | Kutno - Budynek nr 1 (pom. 115) | 1 | kwiecień-maj, wrzesień-październik |  |  | 23% |  |  |  | 23% |  |  | 23% |  |  | 23%
21 | Klimatyzator stacjonarny split KASAI KEX-12KTAI, moc 2150 W, czynnik R32/0,5kg | Kutno - Budynek nr 3 (SOI - pom. Nr 2) | 1 | kwiecień-maj, wrzesień-październik |  |  | 23% |  |  |  | 23% |  |  | 23% |  |  | 23%
22 | Klimatyzator stacjonarny split KASAI KEX-12KTGIK, moc 2150 W, czynnik R32/0,55kg | Kutno - Budynek nr 3 (SOI - pom. Nr 3) | 1 | kwiecień-maj, wrzesień-październik |  |  | 23% |  |  |  | 23% |  |  | 23% |  |  | 23%
23 | Klimatyzator stacjonarny split KAISAI KFU 12HRF - N, moc 2000 W, czynnik R410A/0,8kg | Kutno - Budynek nr 3 (SOI - pom. Nr 4) | 1 | kwiecień-maj, wrzesień-październik |  |  | 23% |  |  |  | 23% |  |  | 23% |  |  | 23%
24 | Klimatyzator stacjonarny split GALANZ AUS-12H53R150L6(a5), moc 1050W, czynnik R410A/0,8kg | Kutno - Budynek nr 3 (pom. 17 - Serwerownia) | 1 | kwiecień-maj, wrzesień-październik |  |  | 23% |  |  |  | 23% |  |  | 23% |  |  | 23%
25 | Klimatyzator stacjonarny split KASAI KEX-12KTGI/KEX-12KTGO, moc 2150 W, czynnik R32/0,55kg | Kutno - Budynek nr 3 (pom. 17 - Serwerownia) | 1 | kwiecień-maj, wrzesień-październik |  |  | 23% |  |  |  | 23% |  |  | 23% |  |  | 23%
26 | Klimatyzator stacjonarny split Sinclair: SOH-18BIK/SIH-18BIK, moc 5200W, czynnik R32/0,75kg | Kutno - Budynek nr 3 (pom. 26 - sala kinowa) | 1 | kwiecień-maj, wrzesień-październik |  |  | 23% |  |  |  | 23% |  |  | 23% |  |  | 23%
27 | Klimatyzator stacjonarny split LGP12EN, moc 1480W, czynnik R410A/0,95kg | Kutno - Budynek nr 3 (pom. 118) | 1 | kwiecień-maj, wrzesień-październik |  |  | 23% |  |  |  | 23% |  |  | 23% |  |  | 23%
28 | Klimatyzator stacjonarny split KASAI KWX-12HRBO/KWX-12HRBI, moc 2150 W, czynnik R32/0,55kg | Kutno - Budynek nr 3 (pom. Nr 123) | 1 | kwiecień-maj, wrzesień-październik |  |  | 23% |  |  |  | 23% |  |  | 23% |  |  | 23%
29 | Klimatyzator stacjonarny split KASAI KEX-12KTGIK, moc 2150 W, czynnik R32/0,55kg | Kutno - Budynek nr 3 (pom. 126) | 1 | kwiecień-maj, wrzesień-październik |  |  | 23% |  |  |  | 23% |  |  | 23% |  |  | 23%
30 | Klimatyzator stacjonarny split KASAI KWF-12HRDO/KWF-12HRDI, moc 2150 W, czynnik R32/0,5kg | Kutno - Budynek nr 3 (pom. Nr128 ) | 1 | kwiecień-maj, wrzesień-październik |  |  | 23% |  |  |  | 23% |  |  | 23% |  |  | 23%
31 | Klimatyzator stacjonarny split KASAI KEX-12KTGIK, moc 2150 W, czynnik R32/0,55kg | Kutno - Budynek nr 3 (pom. Nr131 ) | 1 | kwiecień-maj, wrzesień-październik |  |  | 23% |  |  |  | 23% |  |  | 23% |  |  | 23%
32 | Klimatyzator stacjonarny split MOD.KFR-50GW-H KARLIK | Kutno - Budynek nr 3 (pom 141) | 1 | kwiecień-maj, wrzesień-październik |  |  | 23% |  |  |  | 23% |  |  | 23% |  |  | 23%
33 | Klimatyzator stacjonarny split KASAI KWX-12HRBO/KWX-12HRBI, moc 2150 W, czynnik R32/0,55kg | Kutno - Budynek nr 3 (pom. Nr 143) | 1 | kwiecień-maj, wrzesień-październik |  |  | 23% |  |  |  | 23% |  |  | 23% |  |  | 23%
34 | Nagrzewnica elektryczna VENTS MPA 3500 E3 A16 | Kutno - Budynek nr 4 | 1 | kwiecień-maj, wrzesień-październik |  |  | 23% |  |  |  | 23% |  |  | 23% |  |  | 23% |  | Brak wymiennika filtr G4 kasetowy 650x435x45 x1
35 | Klimatyzator stacjonarny ścienny LGP12EN, moc 1480W, czynnik R410A/0,95kg | Kutno - Budynek nr 34 (WSP) | 1 | kwiecień-maj, wrzesień-październik |  |  | 23% |  |  |  | 23% |  |  | 23% |  |  | 23%
36 | Klimatyzator stacjonarny ścienny MITSUBIHI MSZ-HR35VF moc ----W, czynnik R32/0,--kg | Kutno - Budynek nr 35 (Mag. mundurowy) | 1 | kwiecień-maj, wrzesień-październik |  |  | 23% |  |  |  | 23% |  |  | 23% |  |  | 23%
37 | Klimatyzator stacjonarny split GALANZ AUS-12H53R150L6(a5), moc 1090 W, czynnik R410A/0,8kg | Kutno - Budynek nr 40 (Biuro przepustek) | 1 | kwiecień-maj, wrzesień-październik |  |  | 23% |  |  |  | 23% |  |  | 23% |  |  | 23%
38 | Klimatyzator stacjonarny split Sinclair SOH-12BIR/SIH-12BIR, moc 2200W, czynnik R32/0,55kg | Kutno - Budynek nr 40 (Biuro przepustek) | 1 | kwiecień-maj, wrzesień-październik |  |  | 23% |  |  |  | 23% |  |  | 23% |  |  | 23%
39 | Klimatyzator stacjonarny split Sinclair SOH-18BIK/SIH-18BIK, moc 5200W, czynnik R32/0,75kg | Kutno - Budynek nr 42 | 1 | kwiecień-maj, wrzesień-październik |  |  | 23% |  |  |  | 23% |  |  | 23% |  |  | 23%
40 | Klimatyzator stacjonarny split MDV MS12FU-12HRDN1-RDOG-W | Skierniewice, ul. Batorego 64B Budynek nr 52 | 1 | kwiecień-maj, wrzesień-październik |  |  | 23% |  |  |  | 23% |  |  | 23% |  |  | 23%
41 | Jednostka zewnętrzna split MDV M3OD-27HFN1-Q firmy MDV | Kutno - Budynek nr 101 Portiernia - dach | 1 | kwiecień-maj, wrzesień-październik |  |  | 23% |  |  |  | 23% |  |  | 23% |  |  | 23%
42 | Jednostka wewnętrzna kaset. MDV-MCA2U-12HRFN1-QRC8 firmy MDV | Kutno - Budynek nr 101 Portiernia (pom. 002, 003) | 2 | kwiecień-maj, wrzesień-październik |  |  | 23% |  |  |  | 23% |  |  | 23% |  |  | 23%
43 | Jednostka zewnętrzna split MDV MOU-24 HFN1-QRC4 | Kutno - Budynek nr 101 Portiernia - dach | 1 | kwiecień-maj, wrzesień-październik |  |  | 23% |  |  |  | 23% |  |  | 23% |  |  | 23%
44 | Jednostka wewnętrzna kaset. MDV MUE-24HRD1-QRC4 firmy MDV | Kutno - Budynek nr 101 Portiernia (pom. 005) | 1 | kwiecień-maj, wrzesień-październik |  |  | 23% |  |  |  | 23% |  |  | 23% |  |  | 23%
45 | Klimatyzator stacjonarny split KASAI KWX-12HRBI/KWX-12HRBO, moc 2150 W, czynnik R32/0,55kg | Kutno - Budynek nr 104 Kontenerowa stacja MPiS | 1 | kwiecień-maj, wrzesień-październik |  |  | 23% |  |  |  | 23% |  |  | 23% |  |  | 23%
46 | Jednostka zewnętrzna multisplit MDV-V160W/DRN1 firmy MDV | Kutno - Budynek nr 106 Segment A Dach (Układ 1) | 1 | kwiecień-maj, wrzesień-październik |  |  | 23% |  |  |  | 23% |  |  | 23% |  |  | 23%
47 | Jednostka wewnętrzna kasetonowa MDV-D36Q4/N1-A3 firmy MDV | Kutno - Budynek nr 106 Pom. 105, 104, 101, 113, 114, 115, 116, 019, 021, 024 (x2), 129, 128, 127, 126, 125, 124 | 17 | kwiecień-maj, wrzesień-październik |  |  | 23% |  |  |  | 23% |  |  | 23% |  |  | 23%
48 | Jednostka wewnętrzna kasetonowa MDV-D45Q4/N1-A3 firmy MDV | Kutno - Budynek nr 106 Pom. 008, 117 | 2 | kwiecień-maj, wrzesień-październik |  |  | 23% |  |  |  | 23% |  |  | 23% |  |  | 23%
49 | Jednostka wewnętrzna kasetonowa MDV-D22Q4/N1-A3 firmy MDV | Kutno - Budynek nr 106 Pom. 007, 004, 062, 060, 059, 023, 123 | 7 | kwiecień-maj, wrzesień-październik |  |  | 23% |  |  |  | 23% |  |  | 23% |  |  | 23%
50 | Jednostka wewnętrzna kasetonowa MDV-D28Q4/N1-A3 firmy MDV | Kutno - Budynek nr 106 Pom. 061, 057 | 2 | kwiecień-maj, wrzesień-październik |  |  | 23% |  |  |  | 23% |  |  | 23% |  |  | 23%
51 | Jednostka zewnętrzna multisplit MDV-V140W/DRN1 firmy MDV | Kutno - Budynek 106 Segment E Dach (Układ 2) | 1 | kwiecień-maj, wrzesień-październik |  |  | 23% |  |  |  | 23% |  |  | 23% |  |  | 23%
52 | Jednostka zewnętrzna multisplit MDV-280(10)W/DRN1B firmy MDV | Kutno - Budynek nr 106 Segment A Dach (Układ 3) | 1 | kwiecień-maj, wrzesień-październik |  |  | 23% |  |  |  | 23% |  |  | 23% |  |  | 23%
53 | Jednostka zewnętrzna multisplit MDV-252(8)W/DRN1C firmy MDV | Kutno - Budynek nr 106 Segment A Dach (Układ 4) | 1 | kwiecień-maj, wrzesień-październik |  |  | 23% |  |  |  | 23% |  |  | 23% |  |  | 23%
54 | Jednostka Split MSR23-24HRDN1 firmy MDV | Kutno - Budynek nr 106 Pom. 063a Dach | 1 | kwiecień-maj, wrzesień-październik |  |  | 23% |  |  |  | 23% |  |  | 23% |  |  | 23%
55 | Szafa klimatyzacji precyzyjnej RC Group NEXT DX US 14 P1 H2 | Kutno - Budynek nr 106 Pom. 110 (serwerownia) | 1 | kwiecień-maj, wrzesień-październik |  |  | 23% |  |  |  | 23% |  |  | 23% |  |  | 23% |  | Filtr kasetowy (P19-301/98) 637x592x93 x 1
56 | Klimatyzator stacjonarny split MDV MOCA 02-24HFN8 / MSAFDU-24HRFN8, moc 3850 W, czynnik R32/1,6kg | Kutno - Budynek nr 106 Pom. 110 (serwerownia) | 1 | kwiecień-maj, wrzesień-październik |  |  | 23% |  |  |  | 23% |  |  | 23% |  |  | 23%
57 | Chłodnica powietrza ThermoKey | Kutno - Budynek nr 106 Segment C | 6 | kwiecień-maj, wrzesień-październik |  |  | 23% |  |  |  | 23% |  |  | 23% |  |  | 23%
58 | Chłodnica powietrza ThermoKey | Kutno - Budynek nr 106 Segment E | 2 | kwiecień-maj, wrzesień-październik |  |  | 23% |  |  |  | 23% |  |  | 23% |  |  | 23%
59 | Urządzenia skraplające RAU 700 firmy TRANE | Kutno - Budynek nr 106 Segment C | 3 | kwiecień-maj, wrzesień-październik |  |  | 23% |  |  |  | 23% |  |  | 23% |  |  | 23%
60 | Urządzenia skraplające RAU 260 firmy TRANE | Kutno - Budynek nr 106 Segment E | 1 | kwiecień-maj, wrzesień-październik |  |  | 23% |  |  |  | 23% |  |  | 23% |  |  | 23%
61 | Centrala wentylacyjna typ G-GOLEM-O-1-SE firmy Clima -Produkt LMW-4 | Kutno - Budynek nr 106 Segment A | 1 | kwiecień-maj, wrzesień-październik |  |  | 23% |  |  |  | 23% |  |  | 23% |  |  | 23% |  | Wymiennik krzyżowy filtr G4 kieszeniowy 6 filtrów w sumie Nawiew: 592x592x360 x3 Wyciąg: 592x592x360 x3 UWAGA: szerokość ramki filtra 21mm
62 | Centrala wentylacyjna typ G-GOLEM-O-1-SE firmy Clima -Produkt LNW-16 | Kutno - Budynek nr 106 Segment B | 1 | kwiecień-maj, wrzesień-październik |  |  | 23% |  |  |  | 23% |  |  | 23% |  |  | 23%
63 | Centrala wentylacyjna typ G-GOLEM-O-1-SE firmy Clima -Produkt LNW-1 | Kutno - Budynek nr 106 Segment E | 1 | kwiecień-maj, wrzesień-październik |  |  | 23% |  |  |  | 23% |  |  | 23% |  |  | 23%
64 | Centrala wentylacyjna typ G-GOLEM-O-2-SE firmy Clima -Produkt LNW-2 / LNW-3 | Kutno - Budynek nr 106 Segment A | 2 | kwiecień-maj, wrzesień-październik |  |  | 23% |  |  |  | 23% |  |  | 23% |  |  | 23% |  | Wymiennik krzyżowy flitr G4 kieszeniowy 8 filtrów w sumie Nawiew: 592x592x360 x2 287x592x360 x2 Wyciąg: 592x592x360 x2 287x592x360 x2 UWAGA: szerokość ramki filtra 21mm
65 | Centrala wentylacyjna typ G-GOLEM-O-05-S-FB4 firmy Clima -Produkt LNW-11.1 / LNW-11.2 | Kutno - Budynek nr 106 Segment C | 2 | kwiecień-maj, wrzesień-październik |  |  | 23% |  |  |  | 23% |  |  | 23% |  |  | 23% |  | Wymiennik obrotowy filtr G4 kieszeniowy 48 filtrów w sumie Nawiew: 592x490x360 x16 592x287x360 x8 Wyciąg: 592x490x360 x16 592x287x360 x8 UWAGA: szerokość ramki filtra 21mm
66 | Centrala wentylacyjna typ G-GOLEM-O-05-S-FB4 firmy Clima -Produkt LNW-12.1 / LNW-12.2 | Kutno - Budynek nr 106 Segment E | 2 | kwiecień-maj, wrzesień-październik |  |  | 23% |  |  |  | 23% |  |  | 23% |  |  | 23%
67 | Centrala wentylacyjna typ G-GOLEM-O-6+-SE firmy Clima -Produkt LNW-8.1 / LNW-8.2 | Kutno - Budynek nr 106 Segment D | 2 | kwiecień-maj, wrzesień-październik |  |  | 23% |  |  |  | 23% |  |  | 23% |  |  | 23% |  | Wymiennik obrotowy filtr G4 kieszeniowy 126 filtrów w sumie Nawiew: 592x592x360 x21 592x490x360 x21 592x287x360 x21 Wyciąg: 592x592x360 x21 592x490x360 x21 592x287x360 x21 UWAGA: szerokość ramki filtra 21mm
68 | Centrala wentylacyjna typ G-GOLEM-O-6+-SE firmy Clima -Produkt LNW-10.1 / LNW-10.2 / LNW-10.3 / LNW-10.4 /LNW-15 | Kutno - Budynek nr 106 Segment C | 5 | kwiecień-maj, wrzesień-październik |  |  | 23% |  |  |  | 23% |  |  | 23% |  |  | 23%
69 | Centrala wentylacyjna typ G-GOLEM-O-1-S firmy Clima -Produkt LN-5 / LN-13 / LN-14 | Kutno - Budynek nr 106 Segment E | 3 | kwiecień-maj, wrzesień-październik |  |  | 23% |  |  |  | 23% |  |  | 23% |  |  | 23% |  | Brak wymiennika filtr G4 kieszeniowy 3 filtry w sumie Nawiew: 592x592x360 x3 Wyciąg: - UWAGA: szerokość ramki filtra 21mm
70 | Centrala wentylacyjna typ G-GOLEM-O-4-S-FB4 firmy Clima -Produkt LN-6 | Kutno - Budynek nr 106 Segment B | 1 | kwiecień-maj, wrzesień-październik |  |  | 23% |  |  |  | 23% |  |  | 23% |  |  | 23% |  | Brak wymiennika filtr G4 kieszeniowy 4 filtry w sumie Nawiew: 592x592x360 x2 592x287x360 x2 Wyciąg: - UWAGA: szerokość ramki filtra 21mm
71 | Centrala wentylacyjna typ G-GOLEM-O-6-S-FB4 firmy Clima -Produkt LN-7 | Kutno - Budynek nr 106 Segment B | 1 | kwiecień-maj, wrzesień-październik |  |  | 23% |  |  |  | 23% |  |  | 23% |  |  | 23% |  | Brak wymiennika filtr G4 kieszeniowy 16 filtrów w sumie Nawiew: 592x490x360 x8 287x490x360 x4 592x287x360 x2 879x287x360 x2 UWAGA: szerokość ramki filtra 21mm
72 | Centrala wentylacyjna typ G-GOLEM-O-6-S-FB4 firmy Clima -Produkt LN-9 | Kutno - Budynek nr 106 Segment C | 1 | kwiecień-maj, wrzesień-październik |  |  | 23% |  |  |  | 23% |  |  | 23% |  |  | 23%
73 | Agregat wody lodowej SA-20-E-P4-AV-CLIENT firmy RIGEL AWL-1 / AWL-2 / AWL-3 | Kutno - Budynek 106 Segment D | 3 | kwiecień-maj, wrzesień-październik |  |  | 23% |  |  |  | 23% |  |  | 23% |  |  | 23%
74 | Agregat wody lodowej SA-18-E-P4-AV-CLIENT firmy RIGEL AWL-7 / AWL-8 | Kutno - Budynek 106 Segment A, Segment D | 2 | kwiecień-maj, wrzesień-październik |  |  | 23% |  |  |  | 23% |  |  | 23% |  |  | 23%
75 | Agregat wody lodowej SA-13-E-P4-AV-CLIENT firmy RIGEL AWL-4 | Kutno - Budynek nr 106 Segment C | 1 | kwiecień-maj, wrzesień-październik |  |  | 23% |  |  |  | 23% |  |  | 23% |  |  | 23%
76 | Agregat wody lodowej SB-57-N-P4-AV-CLIENT firmy RIGEL AWL-5 / AWL-6 / AWL-10 / AWL-11 | Kutno - Budynek nr 106 Segment E | 4 | kwiecień-maj, wrzesień-październik |  |  | 23% |  |  |  | 23% |  |  | 23% |  |  | 23%
77 | Agregat wody lodowej SB-36-N-P4-AV-CLIENT firmy RIGEL AWL-9 | Kutno - Budynek nr 106 Segment B | 1 | kwiecień-maj, wrzesień-październik |  |  | 23% |  |  |  | 23% |  |  | 23% |  |  | 23%
78 | Wentylator 2,2 kW FK-50 | Kutno - Budynek nr 65 FK-50 | 1 | kwiecień-maj, wrzesień-październik |  |  | 23% |  |  |  | 23% |  |  | 23% |  |  | 23%
79 | Wentylator 0,8 kW FK-31,5 | Kutno - Budynek nr 65 FK-31,5 | 2 | kwiecień-maj, wrzesień-październik |  |  | 23% |  |  |  | 23% |  |  | 23% |  |  | 23%
80 | Wentylator 2,2 kW FK-40 | Kutno - Budynek nr 65 FK-40 | 1 | kwiecień-maj, wrzesień-październik |  |  | 23% |  |  |  | 23% |  |  | 23% |  |  | 23%
81 | Wentylator 4,0 kW FK-50 | Kutno - Budynek nr 65 FK-50 | 1 | kwiecień-maj, wrzesień-październik |  |  | 23% |  |  |  | 23% |  |  | 23% |  |  | 23%
82 | Nagrzewnica dwurzędowana zasilana gorącą wodą o wym. 1044x824x130 mm | Kutno - Budynek nr 65 1044x824x130 | 1 | kwiecień-maj, wrzesień-październik |  |  | 23% |  |  |  | 23% |  |  | 23% |  |  | 23%
83 | Kanał wentylacyjny 200x300 | Kutno - Budynek nr 65 200x300 | 37.3 | kwiecień-maj, wrzesień-październik |  |  | 23% |  |  |  | 23% |  |  | 23% |  |  | 23%
84 | Kanał wentylacyjny 300x300 | Kutno - Budynek nr 65 300x300 | 16.2 | kwiecień-maj, wrzesień-październik |  |  | 23% |  |  |  | 23% |  |  | 23% |  |  | 23%
85 | Kanał wentylacyjny 350x300 | Kutno - Budynek nr 65 350x300 | 16.4 | kwiecień-maj, wrzesień-październik |  |  | 23% |  |  |  | 23% |  |  | 23% |  |  | 23%
86 | Kanał wentylacyjny 350x400 | Kutno - Budynek nr 65 350x400 | 9.4 | kwiecień-maj, wrzesień-październik |  |  | 23% |  |  |  | 23% |  |  | 23% |  |  | 23%
87 | Kanał wentylacyjny 400x400 | Kutno - Budynek nr 65 400x400 | 15 | kwiecień-maj, wrzesień-październik |  |  | 23% |  |  |  | 23% |  |  | 23% |  |  | 23%
88 | Kanał wentylacyjny | Kutno - Budynek nr 65 500x600 | 6.5 | kwiecień-maj, wrzesień-październik |  |  | 23% |  |  |  | 23% |  |  | 23% |  |  | 23%
89 | Kanał wentylacyjny | Kutno - Budynek nr 65 550x600 | 8.3 | kwiecień-maj, wrzesień-październik |  |  | 23% |  |  |  | 23% |  |  | 23% |  |  | 23%
90 | Kanał wentylacyjny | Kutno - Budynek nr 65 400x300 | 45.45 | kwiecień-maj, wrzesień-październik |  |  | 23% |  |  |  | 23% |  |  | 23% |  |  | 23%
91 | Kanał wentylacyjny | Kutno - Budynek nr 65 530x500 | 4.5 | kwiecień-maj, wrzesień-październik |  |  | 23% |  |  |  | 23% |  |  | 23% |  |  | 23%
92 | Kanał wentylacyjny | Kutno - Budynek nr 65 400x500 | 12 | kwiecień-maj, wrzesień-październik |  |  | 23% |  |  |  | 23% |  |  | 23% |  |  | 23%
93 | Kanał wentylacyjny | Kutno - Budynek nr 65 450x500 | 16.3 | kwiecień-maj, wrzesień-październik |  |  | 23% |  |  |  | 23% |  |  | 23% |  |  | 23%
94 | Kanał wentylacyjny | Kutno - Budynek nr 65 600x500 | 21.1 | kwiecień-maj, wrzesień-październik |  |  | 23% |  |  |  | 23% |  |  | 23% |  |  | 23%
95 | Kanał wentylacyjny | Kutno - Budynek nr 65 600x550 | 7.8 | kwiecień-maj, wrzesień-październik |  |  | 23% |  |  |  | 23% |  |  | 23% |  |  | 23%
96 | Kanał wentylacyjny | Kutno - Budynek nr 65 Ø 600 | 21.4 | kwiecień-maj, wrzesień-październik |  |  | 23% |  |  |  | 23% |  |  | 23% |  |  | 23%
97 | Kanał wentylacyjny | Kutno - Budynek nr 65 Ø 500 | 32.05 | kwiecień-maj, wrzesień-październik |  |  | 23% |  |  |  | 23% |  |  | 23% |  |  | 23%
98 | Kanał wentylacyjny | Kutno - Budynek nr 65 Ø 400 | 36.4 | kwiecień-maj, wrzesień-październik |  |  | 23% |  |  |  | 23% |  |  | 23% |  |  | 23%
99 | Kanał wentylacyjny | Kutno - Budynek nr 65 Ø 350 | 13.5 | kwiecień-maj, wrzesień-październik |  |  | 23% |  |  |  | 23% |  |  | 23% |  |  | 23%
Razem wartość netto i brutto dla SEKCJI OBSŁUGI INFRASTRUKTURY Kutno, ul. Bohaterów Walk nad Bzurą i Skierniewice cz.1
SEKCJA OBSŁUGI INFRASTRUKTURY ZGIERZ ( OC JEŻEWO) cz.2
1 | KAISAI KWF-12HRDI / KWF-12HRDO | 95-100 Zgierz ul. Konstantynowska 85 Budynek 1 pom.7 | 1 | kwiecień-maj, wrzesień-październik |  |  | 23% |  |  |  | 23% |  |  | 23% |  |  | 23%
2 | KAISAI ECO KEX-12KTHI / KEX-12KTHO | 95-100 Zgierz ul. Konstantynowska 85 Budynek 1 pom.101 | 1 | kwiecień-maj, wrzesień-październik |  |  | 23% |  |  |  | 23% |  |  | 23% |  |  | 23% |  | serwis autoryzowany
3 | KAISAI ECO KEX-12KTHI / KEX-12KTHO | 95-100 Zgierz ul. Konstantynowska 85 Budynek 1 pom.102 | 1 | kwiecień-maj, wrzesień-październik |  |  | 23% |  |  |  | 23% |  |  | 23% |  |  | 23% |  | serwis autoryzowany
4 | KAISAI ECO KEX-12KTHI / KEX-12KTHO | 95-100 Zgierz ul. Konstantynowska 85 Budynek 1 pom.103 | 1 | kwiecień-maj, wrzesień-październik |  |  | 23% |  |  |  | 23% |  |  | 23% |  |  | 23% |  | serwis autoryzowany
5 | KAISAI ECO KEX-12KTHI / KEX-12KTHO | 95-100 Zgierz ul. Konstantynowska 85 Budynek 1 pom.104 | 1 | kwiecień-maj, wrzesień-październik |  |  | 23% |  |  |  | 23% |  |  | 23% |  |  | 23% |  | serwis autoryzowany
6 | KAISAI KWF-12HRDI / KWF-12HRDO | 95-100 Zgierz ul. Konstantynowska 85 Budynek 1 pom.105 | 1 | kwiecień-maj, wrzesień-październik |  |  | 23% |  |  |  | 23% |  |  | 23% |  |  | 23%
7 | KAISAI ECO KEX-12KTAI / KEX-12KTAO | 95-100 Zgierz ul. Konstantynowska 85 Budynek 1 pom.107 (serwerownia) | 1 | kwiecień-maj, wrzesień-październik |  |  | 23% |  |  |  | 23% |  |  | 23% |  |  | 23%
8 | KAISAI KFU-12HRF | 95-100 Zgierz ul. Konstantynowska 85 Budynek 1 pom.107 (serwerownia) | 1 | kwiecień-maj, wrzesień-październik |  |  | 23% |  |  |  | 23% |  |  | 23% |  |  | 23%
9 | FREEDOM AUX-12F3H | 95-100 Zgierz ul. Konstantynowska 85 Budynek 2 pom.3 (ambulatorium) | 1 | kwiecień-maj, wrzesień-październik |  |  | 23% |  |  |  | 23% |  |  | 23% |  |  | 23% |  | serwis autoryzowany
10 | KAISAI KFU-12HRF-N | 95-100 Zgierz ul. Konstantynowska 85 Budynek 2 pom.6 | 1 | kwiecień-maj, wrzesień-październik |  |  | 23% |  |  |  | 23% |  |  | 23% |  |  | 23%
11 | FREEDOM AUX-12F3H | 95-100 Zgierz ul. Konstantynowska 85 Budynek 2 pom.7 | 1 | kwiecień-maj, wrzesień-październik |  |  | 23% |  |  |  | 23% |  |  | 23% |  |  | 23% |  | serwis autoryzowany
12 | KAISAI ECO KEX-12KTHI / KEX-12KTHO | 95-100 Zgierz ul. Konstantynowska 85 Budynek 2 pom.8 | 1 | kwiecień-maj, wrzesień-październik |  |  | 23% |  |  |  | 23% |  |  | 23% |  |  | 23%
13 | ROTENSO U35Xi R14 - U35Xo R14 | 95-100 Zgierz ul. Konstantynowska 85 Budynek 2 pom.10 (serwerownia) | 1 | kwiecień-maj, wrzesień-październik |  |  | 23% |  |  |  | 23% |  |  | 23% |  |  | 23%
14 | HAIER AS35PBAHRA | 95-100 Zgierz ul. Konstantynowska 85 Budynek 2 pom.18 | 1 | kwiecień-maj, wrzesień-październik |  |  | 23% |  |  |  | 23% |  |  | 23% |  |  | 23% |  | serwis autoryzowany
15 | ROTENSO U35Xi R14 - U35Xo R14 | 95-100 Zgierz ul. Konstantynowska 85 Budynek 2 pom.23 | 1 | kwiecień-maj, wrzesień-październik |  |  | 23% |  |  |  | 23% |  |  | 23% |  |  | 23% |  | serwis autoryzowany
16 | KAISAI KFU-12HRF | 95-100 Zgierz ul. Konstantynowska 85 Budynek 2 pom.104 | 1 | kwiecień-maj, wrzesień-październik |  |  | 23% |  |  |  | 23% |  |  | 23% |  |  | 23%
17 | Klimatyzator przenośny ASPEN AX3006/1 | 95-100 Zgierz ul. Konstantynowska 85 Budynek 2 pom.105 | 1 | kwiecień-maj, wrzesień-październik |  |  | 23% |  |  |  | 23% |  |  | 23% |  |  | 23%
18 | SINCLAIR ASH-18AIE | 95-100 Zgierz ul. Konstantynowska 85 Budynek 2 pom.106 | 1 | kwiecień-maj, wrzesień-październik |  |  | 23% |  |  |  | 23% |  |  | 23% |  |  | 23%
19 | KAISAI ECO KEX-12KTHI / KEX-12KTHO | 95-100 Zgierz ul. Konstantynowska 85 Budynek 2 pom.107 | 1 | kwiecień-maj, wrzesień-październik |  |  | 23% |  |  |  | 23% |  |  | 23% |  |  | 23% |  | serwis autoryzowany
20 | ROTENSO U35Xi R14 - U35Xo R14 | 95-100 Zgierz ul. Konstantynowska 85 Budynek 2 pom.108 | 1 | kwiecień-maj, wrzesień-październik |  |  | 23% |  |  |  | 23% |  |  | 23% |  |  | 23% |  | serwis autoryzowany
21 | ROTENSO U35Xi R14 - U35Xo R14 | 95-100 Zgierz ul. Konstantynowska 85 Budynek 2 pom.109 | 1 | kwiecień-maj, wrzesień-październik |  |  | 23% |  |  |  | 23% |  |  | 23% |  |  | 23%
22 | ROTENSO U35Xi R14 - U35Xo R14 | 95-100 Zgierz ul. Konstantynowska 85 Budynek 2 pom.110 | 1 | kwiecień-maj, wrzesień-październik |  |  | 23% |  |  |  | 23% |  |  | 23% |  |  | 23%
23 | KAISAI KFU-12HRF | 95-100 Zgierz ul. Konstantynowska 85 Budynek 2 pom.112 | 1 | kwiecień-maj, wrzesień-październik |  |  | 23% |  |  |  | 23% |  |  | 23% |  |  | 23%
24 | MIDEA MSRU-12HRDN1-C4 | 95-100 Zgierz ul. Konstantynowska 85 Budynek 2 pom.116 | 1 | kwiecień-maj, wrzesień-październik |  |  | 23% |  |  |  | 23% |  |  | 23% |  |  | 23%
25 | FREEDOM AUX-12F3H | 95-100 Zgierz ul. Konstantynowska 85 Budynek 2 pom.117 | 1 | kwiecień-maj, wrzesień-październik |  |  | 23% |  |  |  | 23% |  |  | 23% |  |  | 23% |  | serwis autoryzowany
26 | ROTENSO U35Xi R14 - U35Xo R14 | 95-100 Zgierz ul. Konstantynowska 85 Budynek 2 pom.118 | 1 | kwiecień-maj, wrzesień-październik |  |  | 23% |  |  |  | 23% |  |  | 23% |  |  | 23%
27 | FREEDOM AUX-12F3H | 95-100 Zgierz ul. Konstantynowska 85 Budynek 2 pom.119 | 1 | kwiecień-maj, wrzesień-październik |  |  | 23% |  |  |  | 23% |  |  | 23% |  |  | 23% |  | serwis autoryzowany
28 | HEIKO JS035-C2 | 95-100 Zgierz ul. Konstantynowska 85 Budynek 3 pom. 1 | 1 | kwiecień-maj, wrzesień-październik |  |  | 23% |  |  |  | 23% |  |  | 23% |  |  | 23% |  | serwis autoryzowany
29 | HEIKO JS035-C2 | 95-100 Zgierz ul. Konstantynowska 85 Budynek 3 pom. 2 | 1 | kwiecień-maj, wrzesień-październik |  |  | 23% |  |  |  | 23% |  |  | 23% |  |  | 23% |  | serwis autoryzowany
30 | HEIKO JS035-C2 | 95-100 Zgierz ul. Konstantynowska 85 Budynek 3 pom. 3 | 1 | kwiecień-maj, wrzesień-październik |  |  | 23% |  |  |  | 23% |  |  | 23% |  |  | 23% |  | serwis autoryzowany
31 | HEIKO JS035-C2 | 95-100 Zgierz ul. Konstantynowska 85 Budynek 3 pom. 4 | 1 | kwiecień-maj, wrzesień-październik |  |  | 23% |  |  |  | 23% |  |  | 23% |  |  | 23% |  | serwis autoryzowany
32 | HEIKO JS035-C2 | 95-100 Zgierz ul. Konstantynowska 85 Budynek 3 pom. 5 | 1 | kwiecień-maj, wrzesień-październik |  |  | 23% |  |  |  | 23% |  |  | 23% |  |  | 23% |  | serwis autoryzowany
33 | HEIKO JS035-C2 | 95-100 Zgierz ul. Konstantynowska 85 Budynek 3 pom. 6 | 1 | kwiecień-maj, wrzesień-październik |  |  | 23% |  |  |  | 23% |  |  | 23% |  |  | 23% |  | serwis autoryzowany
34 | HEIKO JS035-C2 | 95-100 Zgierz ul. Konstantynowska 85 Budynek 3 pom. 11 | 1 | kwiecień-maj, wrzesień-październik |  |  | 23% |  |  |  | 23% |  |  | 23% |  |  | 23% |  | serwis autoryzowany
35 | HEIKO JS035-C2 | 95-100 Zgierz ul. Konstantynowska 85 Budynek 3 pom. 12 | 1 | kwiecień-maj, wrzesień-październik |  |  | 23% |  |  |  | 23% |  |  | 23% |  |  | 23% |  | serwis autoryzowany
36 | HEIKO JS035-C2 | 95-100 Zgierz ul. Konstantynowska 85 Budynek 3 pom. 13 | 1 | kwiecień-maj, wrzesień-październik |  |  | 23% |  |  |  | 23% |  |  | 23% |  |  | 23% |  | serwis autoryzowany
37 | HEIKO JS035-C2 | 95-100 Zgierz ul. Konstantynowska 85 Budynek 3 pom. 101 | 1 | kwiecień-maj, wrzesień-październik |  |  | 23% |  |  |  | 23% |  |  | 23% |  |  | 23% |  | serwis autoryzowany
38 | HEIKO JS035-C2 | 95-100 Zgierz ul. Konstantynowska 85 Budynek 3 pom. 102 (Sala Tradycji) | 1 | kwiecień-maj, wrzesień-październik |  |  | 23% |  |  |  | 23% |  |  | 23% |  |  | 23% |  | serwis autoryzowany
39 | HEIKO JS035-C2 | 95-100 Zgierz ul. Konstantynowska 85 Budynek 3 pom. 103 | 1 | kwiecień-maj, wrzesień-październik |  |  | 23% |  |  |  | 23% |  |  | 23% |  |  | 23% |  | serwis autoryzowany
40 | HEIKO JS035-C2 | 95-100 Zgierz ul. Konstantynowska 85 Budynek 3 pom. 104 | 1 | kwiecień-maj, wrzesień-październik |  |  | 23% |  |  |  | 23% |  |  | 23% |  |  | 23% |  | serwis autoryzowany
41 | KAISAI KEX-12KTAI/KEX-12KTAO | 95-100 Zgierz ul. Konstantynowska 85 Budynek 3 pom. 107 (Sala Odpraw) | 1 | kwiecień-maj, wrzesień-październik |  |  | 23% |  |  |  | 23% |  |  | 23% |  |  | 23% |  | serwis autoryzowany
42 | HEIKO JS035-C2 | 95-100 Zgierz ul. Konstantynowska 85 Budynek 3 pom. 108 | 1 | kwiecień-maj, wrzesień-październik |  |  | 23% |  |  |  | 23% |  |  | 23% |  |  | 23% |  | serwis autoryzowany
43 | MDV MSR-24 HRN 1-Q | 95-100 Zgierz ul. Konstantynowska 85 Budynek 4 pom.010c (serwerownia) | 1 | kwiecień-maj, wrzesień-październik |  |  | 23% |  |  |  | 23% |  |  | 23% |  |  | 23%
44 | KAISAI KWF-12HRDI / KWF-12HRDO | 95-100 Zgierz ul. Konstantynowska 85 Budynek 4 pom.010c (serwerownia) | 1 | kwiecień-maj, wrzesień-październik |  |  | 23% |  |  |  | 23% |  |  | 23% |  |  | 23%
45 | MIDEA MSRU-12HRDN1-C4 | 95-100 Zgierz ul. Konstantynowska 85 Budynek 4 pom.004 (magazyn medyczny) | 1 | kwiecień-maj, wrzesień-październik |  |  | 23% |  |  |  | 23% |  |  | 23% |  |  | 23%
46 | KAISAI KWF-12HRDI / KWF-12HRDO | 95-100 Zgierz ul. Konstantynowska 85 Budynek 4 pom.010b (węzeł teleinformatyczny) | 1 | kwiecień-maj, wrzesień-październik |  |  | 23% |  |  |  | 23% |  |  | 23% |  |  | 23%
47 | Klimatyzatory kasetonowe | 95-100 Zgierz ul. Konstantynowska 85 Budynek 4 | 61 | kwiecień-maj, wrzesień-październik |  |  | 23% |  |  |  | 23% |  |  | 23% |  |  | 23% |  | serwis autoryzowany
48 | INNOVA IGHY-280FH5A | 95-100 Zgierz ul. Konstantynowska 85 bud.4 dach | 1 | kwiecień-maj, wrzesień-październik |  |  | 23% |  |  |  | 23% |  |  | 23% |  |  | 23% |  | serwis autoryzowany
49 | INNOVA IGHY-504FH5A | 95-100 Zgierz ul. Konstantynowska 85 bud.4 dach | 1 | kwiecień-maj, wrzesień-październik |  |  | 23% |  |  |  | 23% |  |  | 23% |  |  | 23% |  | serwis autoryzowany
50 | INNOVA IGHY-280FH5A | 95-100 Zgierz ul. Konstantynowska 85 bud.4 dach | 1 | kwiecień-maj, wrzesień-październik |  |  | 23% |  |  |  | 23% |  |  | 23% |  |  | 23% |  | serwis autoryzowany
51 | INNOVA IGHY-450FH5A | 95-100 Zgierz ul. Konstantynowska 85 bud.4 dach | 1 | kwiecień-maj, wrzesień-październik |  |  | 23% |  |  |  | 23% |  |  | 23% |  |  | 23% |  | serwis autoryzowany
52 | KAISAI KRX-12AEXI / KRX-12AEXO | 95-100 Zgierz ul. Konstantynowska 85 Budynek 19 pom.1 | 1 | kwiecień-maj, wrzesień-październik |  |  | 23% |  |  |  | 23% |  |  | 23% |  |  | 23%
53 | KAISAI KRX-12AEXI / KRX-12AEXO | 95-100 Zgierz ul. Konstantynowska 85 Budynek 19 pom.2 | 1 | kwiecień-maj, wrzesień-październik |  |  | 23% |  |  |  | 23% |  |  | 23% |  |  | 23%
54 | KAISAI KRX-12AEXI / KRX-12AEXO | 95-100 Zgierz ul. Konstantynowska 85 Budynek 19 pom.7 | 1 | kwiecień-maj, wrzesień-październik |  |  | 23% |  |  |  | 23% |  |  | 23% |  |  | 23%
55 | Agregat chłodniczy TECNO CPU-203/P-ED | 95-100 Zgierz ul. Konstantynowska 85 Budynek 23 chłodnia nr 1 | 1 | kwiecień-maj, wrzesień-październik |  |  | 23% |  |  |  | 23% |  |  | 23% |  |  | 23% |  | serwis autoryzowany
56 | Agregat chłodniczy TECNO CPU-203/P-ED | 95-100 Zgierz ul. Konstantynowska 85 Budynek 23 chłodnia nr 2 | 1 | kwiecień-maj, wrzesień-październik |  |  | 23% |  |  |  | 23% |  |  | 23% |  |  | 23% |  | serwis autoryzowany
57 | Agregat chłodniczy TECNO CPU-254/P-ED | 95-100 Zgierz ul. Konstantynowska 85 Budynek 23 chłodnia nr 3 | 1 | kwiecień-maj, wrzesień-październik |  |  | 23% |  |  |  | 23% |  |  | 23% |  |  | 23% |  | serwis autoryzowany
58 | Agregat chłodniczy SARBUZ SBL-64-235-GS-HT-SC2-WOF | 95-100 Zgierz ul. Konstantynowska 85 Budynek 23 chłodnia nr 4 | 1 | kwiecień-maj, wrzesień-październik |  |  | 23% |  |  |  | 23% |  |  | 23% |  |  | 23% |  | serwis autoryzowany
59 | FUJI ELECTRIC RSG12LMCA | 95-100 Zgierz ul. Konstantynowska 85 Budynek 24 pom.obróbki wędlin i nabiału | 1 | kwiecień-maj, wrzesień-październik |  |  | 23% |  |  |  | 23% |  |  | 23% |  |  | 23%
60 | FUJI ELECTRIC RSG12LMCA | 95-100 Zgierz ul. Konstantynowska 85 Budynek 24 pom.obróbki mięsa i ryb | 1 | kwiecień-maj, wrzesień-październik |  |  | 23% |  |  |  | 23% |  |  | 23% |  |  | 23%
61 | FUJI ELECTRIC RSG12LMCA | 95-100 Zgierz ul. Konstantynowska 85 Budynek 24 pom.na odpady | 1 | kwiecień-maj, wrzesień-październik |  |  | 23% |  |  |  | 23% |  |  | 23% |  |  | 23%
62 | FUJI ELECTRIC RSG18LFCA | 95-100 Zgierz ul. Konstantynowska 85 Budynek 24 sala VIP | 1 | kwiecień-maj, wrzesień-październik |  |  | 23% |  |  |  | 23% |  |  | 23% |  |  | 23%
63 | FUJI ELECTRIC ASYA24GBCH | 95-100 Zgierz ul. Konstantynowska 85 Budynek 24 stołówka | 1 | kwiecień-maj, wrzesień-październik |  |  | 23% |  |  |  | 23% |  |  | 23% |  |  | 23%
64 | FUJI ELECTRIC ASYA24GBCH | 95-100 Zgierz ul. Konstantynowska 85 Budynek 24 stołówka | 1 | kwiecień-maj, wrzesień-październik |  |  | 23% |  |  |  | 23% |  |  | 23% |  |  | 23%
65 | FUJI ELECTRIC ASYA24GBCH | 95-100 Zgierz ul. Konstantynowska 85 Budynek 24 stołówka | 1 | kwiecień-maj, wrzesień-październik |  |  | 23% |  |  |  | 23% |  |  | 23% |  |  | 23%
66 | FUJI ELECTRIC ARXA36GBLH | 95-100 Zgierz ul. Konstantynowska 85 Budynek 24 kuchnia | 1 | kwiecień-maj, wrzesień-październik |  |  | 23% |  |  |  | 23% |  |  | 23% |  |  | 23%
67 | FUJI ELECTRIC ARXA36GBLH | 95-100 Zgierz ul. Konstantynowska 85 Budynek 24 kuchnia | 1 | kwiecień-maj, wrzesień-październik |  |  | 23% |  |  |  | 23% |  |  | 23% |  |  | 23%
68 | FUJI ELECTRIC AJY072LELAH | 95-100 Zgierz ul. Konstantynowska 85 Budynek 24 dach (stołówka) | 1 | kwiecień-maj, wrzesień-październik |  |  | 23% |  |  |  | 23% |  |  | 23% |  |  | 23%
69 | FUJI ELECTRIC AJY054LELAH | 95-100 Zgierz ul. Konstantynowska 85 Budynek 24 dach (kuchnia) | 1 | kwiecień-maj, wrzesień-październik |  |  | 23% |  |  |  | 23% |  |  | 23% |  |  | 23%
70 | KAISAI KEX-12KTAI / KEX-12KTAO | 95-100 Zgierz ul. Konstantynowska 85 Budynek 25 pom.01 (serwerownia) | 1 | kwiecień-maj, wrzesień-październik |  |  | 23% |  |  |  | 23% |  |  | 23% |  |  | 23%
71 | KAISAI KEX-12KTAI / KEX-12KTAO | 95-100 Zgierz ul. Konstantynowska 85 Budynek 29 pom.013 (serwerownia) | 1 | kwiecień-maj, wrzesień-październik |  |  | 23% |  |  |  | 23% |  |  | 23% |  |  | 23%
72 | HAIER AS35PBAHRA | 95-100 Zgierz ul. Konstantynowska 85 Budynek 29 pom.7 (Sala Tradycji) | 1 | kwiecień-maj, wrzesień-październik |  |  | 23% |  |  |  | 23% |  |  | 23% |  |  | 23% |  | serwis autoryzowany
73 | ROTENSO U35Xi R14 - U35Xo R14 | 95-100 Zgierz ul. Konstantynowska 85 Budynek 29 pom.115 | 1 | kwiecień-maj, wrzesień-październik |  |  | 23% |  |  |  | 23% |  |  | 23% |  |  | 23%
74 | ROTENSO U35Xi R14 - U35Xo R14 | 95-100 Zgierz ul. Konstantynowska 85 Budynek 29 pom.305 | 1 | kwiecień-maj, wrzesień-październik |  |  | 23% |  |  |  | 23% |  |  | 23% |  |  | 23% |  | serwis autoryzowany
75 | ROTENSO U35Xi R14 - U35Xo R14 | 95-100 Zgierz ul. Konstantynowska 85 Budynek 29 pom.309 | 1 | kwiecień-maj, wrzesień-październik |  |  | 23% |  |  |  | 23% |  |  | 23% |  |  | 23% |  | serwis autoryzowany
76 | KAISAI ECO KEX-12KTHI / KEX-12KTHO | 95-100 Zgierz ul. Konstantynowska 85 Budynek 30 pom.16 | 1 | kwiecień-maj, wrzesień-październik |  |  | 23% |  |  |  | 23% |  |  | 23% |  |  | 23% |  | serwis autoryzowany
77 | SINCLAIR ASH-13BIF2 | 95-100 Zgierz ul. Konstantynowska 85 Budynek 30 pom.18 (serwerownia) | 1 | kwiecień-maj, wrzesień-październik |  |  | 23% |  |  |  | 23% |  |  | 23% |  |  | 23%
78 | KAISAI KWF-12HRDI / KWF-12HRDO | 95-100 Zgierz ul. Konstantynowska 85 Budynek 30 pom.111 (serwerownia) | 1 | kwiecień-maj, wrzesień-październik |  |  | 23% |  |  |  | 23% |  |  | 23% |  |  | 23%
79 | KAISAI KWF-12HRDI / KWF-12HRDO | 95-100 Zgierz ul. Konstantynowska 85 Budynek 30 pom.111 (serwerownia) | 1 | kwiecień-maj, wrzesień-październik |  |  | 23% |  |  |  | 23% |  |  | 23% |  |  | 23%
80 | FREEDOM AUX-12F3H | 95-100 Zgierz ul. Konstantynowska 85 Budynek 30 pom.117 | 1 | kwiecień-maj, wrzesień-październik |  |  | 23% |  |  |  | 23% |  |  | 23% |  |  | 23% |  | serwis autoryzowany
81 | FREEDOM AUX-12F3H | 95-100 Zgierz ul. Konstantynowska 85 Budynek 30 pom.118 | 1 | kwiecień-maj, wrzesień-październik |  |  | 23% |  |  |  | 23% |  |  | 23% |  |  | 23% |  | serwis autoryzowany
82 | Airwell AWWR-WFD009-C11 | 95-100 Zgierz ul. Konstantynowska 85 pole kontenerowe | 25 | kwiecień-maj, wrzesień-październik |  |  | 23% |  |  |  | 23% |  |  | 23% |  |  | 23%
83 | AUX-09FH/O | 95-100 Zgierz ul. Konstantynowska 85 pole kontenerowe | 39 | kwiecień-maj, wrzesień-październik |  |  | 23% |  |  |  | 23% |  |  | 23% |  |  | 23%
84 | AUX-09QP/I | 95-100 Zgierz ul. Konstantynowska 85 pole kontenerowe | 15 | kwiecień-maj, wrzesień-październik |  |  | 23% |  |  |  | 23% |  |  | 23% |  |  | 23%
85 | AUX-09J20/0 | Jeżewo, gm. Zgierz pole kontenerowe | 20 | kwiecień-maj, wrzesień-październik |  |  | 23% |  |  |  | 23% |  |  | 23% |  |  | 23%
86 | AUX-09FH/O | Jeżewo, gm. Zgierz pole kontenerowe | 51 | kwiecień-maj, wrzesień-październik |  |  | 23% |  |  |  | 23% |  |  | 23% |  |  | 23%
87 | ANDE AND-09/FA+(OU) | Jeżewo, gm. Zgierz pole kontenerowe | 8 | kwiecień-maj, wrzesień-październik |  |  | 23% |  |  |  | 23% |  |  | 23% |  |  | 23%
88 | COLWELL XCOOL27UEH | Jeżewo, gm. Zgierz pole kontenerowe | 20 | kwiecień-maj, wrzesień-październik |  |  | 23% |  |  |  | 23% |  |  | 23% |  |  | 23%
89 | AUX AUX-09QC/0 | Jeżewo, gm. Zgierz pole kontenerowe | 22 | kwiecień-maj, wrzesień-październik |  |  | 23% |  |  |  | 23% |  |  | 23% |  |  | 23%
Razem wartość netto i brutto dla SOI Zgierz (OC Jeżewo) cz.2
SEKCJA OBSŁUGI INFRASTRUKTURY LEŹNICA WIELKA cz.3
1 | Centrala wentylacyjna KMP VPN06-RKE-SH-NE-WO-ES-BS | 95 – 043 Leźnica Wielka bud. nr 7 | 3 | kwiecień-maj, wrzesień-październik |  |  | 23% |  |  |  | 23% |  |  | 23% |  |  | 23% |  | Usługa autoryzowana firmy KMP *Filtr 400x400x20 - 2 szt. Filtr 375x500x20 - 2 szt. * za sprawdzenie wymiarów filtrów odpowiada firma wykonująca przeglad
2 | Centrala wentylacyjna KMP VPN20-RKE-SH-NE-WO-ES-BS | 95 – 043 Leźnica Wielka bud. nr 7 | 1 | kwiecień-maj, wrzesień-październik |  |  | 23% |  |  |  | 23% |  |  | 23% |  |  | 23% |  | Filtr 355x870x95 - 2 szt. * za sprawdzenie wymiarów filtrów odpowiada firma wykonująca przeglad
3 | Agregat chodniczy LG P12EN.UA3 | 95 – 043 Leźnica Wielka bud. nr 7 dach | 1 | kwiecień-maj, wrzesień-październik |  |  | 23% |  |  |  | 23% |  |  | 23% |  |  | 23% |  | Usługa autoryzowana Wymagany Certyfikat Autoryzowanego Instalatora LG
4 | Agregat chłodniczy LG ARUN060LSS0 | 95 – 043 Leźnica Wielka bud. nr 7 dach | 1 | kwiecień-maj, wrzesień-październik |  |  | 23% |  |  |  | 23% |  |  | 23% |  |  | 23% |  | Usługa autoryzowana Wymagany Certyfikat Autoryzowanego Instalatora LG
5 | Agregat chłodniczy LG ARUN120LSS0 | 95 – 043 Leźnica Wielka bud. nr 7 dach | 1 | kwiecień-maj, wrzesień-październik |  |  | 23% |  |  |  | 23% |  |  | 23% |  |  | 23% |  | Usługa autoryzowana Wymagany Certyfikat Autoryzowanego Instalatora LG
6 | Agregat chłodniczy LG ARUN080LSS0 | 95 – 043 Leźnica Wielka bud. nr 7 dach | 1 | kwiecień-maj, wrzesień-październik |  |  | 23% |  |  |  | 23% |  |  | 23% |  |  | 23% |  | Usługa autoryzowana Wymagany Certyfikat Autoryzowanego Instalatora LG
7 | Klimatyzator naścienny LG P12EN.NSJ układ split | 95-043 Leźnica Wielka bud. nr 7 pom. 45a | 1 | kwiecień-maj, wrzesień-październik |  |  | 23% |  |  |  | 23% |  |  | 23% |  |  | 23% |  | Usługa autoryzowana Wymagany Certyfikat Autoryzowanego Instalatora LG
8 | Klimatyzator kasetonowy LG ARNU18GTQC4 | 95-043 Leźnica Wielka bud. nr 7 pom. 2,3,6,39,12,20,21,26,27 | 9 | kwiecień-maj, wrzesień-październik |  |  | 23% |  |  |  | 23% |  |  | 23% |  |  | 23% |  | Usługa autoryzowana Wymagany Certyfikat Autoryzowanego Instalatora LG
9 | Klimatyzator kasetonowy LG ARNU07GTRC4 | 95-043 Leźnica Wielka bud. nr 7 pom. 4,44,22,28,31 | 5 | kwiecień-maj, wrzesień-październik |  |  | 23% |  |  |  | 23% |  |  | 23% |  |  | 23% |  | Usługa autoryzowana Wymagany Certyfikat Autoryzowanego Instalatora LG
10 | Klimatyzator kasetonowy LG ARNU12GTRC4 | 95-043 Leźnica Wielka bud. nr 7 pom. 40 | 1 | kwiecień-maj, wrzesień-październik |  |  | 23% |  |  |  | 23% |  |  | 23% |  |  | 23% |  | Usługa autoryzowana Wymagany Certyfikat Autoryzowanego Instalatora LG
11 | Klimatyzator kasetonowy LG ARNU09GTRC4 | 95-043 Leźnica Wielka bud. nr 7 pom. 41 | 1 | kwiecień-maj, wrzesień-październik |  |  | 23% |  |  |  | 23% |  |  | 23% |  |  | 23% |  | Usługa autoryzowana Wymagany Certyfikat Autoryzowanego Instalatora LG
12 | Klimatyzator kasetonowyLG ARNU42GTMC4 | 95-043 Leźnica Wielka bud. nr 7 pom. 42 | 1 | kwiecień-maj, wrzesień-październik |  |  | 23% |  |  |  | 23% |  |  | 23% |  |  | 23% |  | Usługa autoryzowana Wymagany Certyfikat Autoryzowanego Instalatora LG
13 | Klimatyzator kasetonowy LG ARNU15GTQC4 | 95-043 Leźnica Wielka bud. nr 7 pom. 32 | 1 | kwiecień-maj, wrzesień-październik |  |  | 23% |  |  |  | 23% |  |  | 23% |  |  | 23% |  | Usługa autoryzowana Wymagany Certyfikat Autoryzowanego Instalatora LG
14 | Wentylator dachowy Venture Industries | 95-043 Leźnica Wileka bud. nr 7 | 14 | kwiecień-maj, wrzesień-październik |  |  | 23% |  |  |  | 23% |  |  | 23% |  |  | 23% |  | Usługa autoryzowana Venture Industries
15 | Nagrzewnica elektryczna Venture ind. | 95-043 Leźnica Wileka bud. nr 7 pom. 36,37 | 2 | kwiecień-maj, wrzesień-październik |  |  | 23% |  |  |  | 23% |  |  | 23% |  |  | 23% |  | Usługa autoryzowana Venture Industries
16 | Nagrzewnica glikolowa Flowair | 95-043 Leźnica Wileka bud. nr 7 | 12 | kwiecień-maj, wrzesień-październik |  |  | 23% |  |  |  | 23% |  |  | 23% |  |  | 23% |  | Usługa autoryzowana
17 | Klimatyzator KAISAI KWF12HRDI/KWF12HRDO | 95-043 Leźnica Wileka bud. nr 16 (MPS) | 1 | kwiecień-maj, wrzesień-październik |  |  | 23% |  |  |  | 23% |  |  | 23% |  |  | 23%
18 | Klimatyzator przenośny ASPEN AX 3005/1 | 95-043 Leźnica Wileka bud. nr 80 | 1 | kwiecień-maj, wrzesień-październik |  |  | 23% |  |  |  | 23% |  |  | 23% |  |  | 23%
19 | Klimatyzator Sinclair SIM-09BIK+SOM-09BIK2 s.n. 4T9630002060+ 4U77730002536 | 95-043 Leźnica Wielka bud. 52 | 1 | kwiecień-maj, wrzesień-październik |  |  | 23% |  |  |  | 23% |  |  | 23% |  |  | 23% |  | Gwarancja 36 miesięcy (do 11.12.2026 r.) -Usługa sutoryzowana Sinclair - dla utrzymania gwarancji niezbędny serwis 2 x do roku
20 | Klimatyzator Sinclair SIM-09BIK+SOM-09BIK2 s.n. 4T96030002054+4U77730002819 | 95-043 Leźnica Wielka bud. 52 | 1 | kwiecień-maj, wrzesień-październik |  |  | 23% |  |  |  | 23% |  |  | 23% |  |  | 23% |  | Gwarancja 36 miesięcy (do 11.12.2026 r.) -Usługa sutoryzowana Sinclair - dla utrzymania gwarancji niezbędny serwis 2 x do roku
21 | Klimatyzator TCL TAC-09CHSD/XA71L | 95-043 Leźnica Wileka bud. nr 78 pom. 22 | 3 | kwiecień-maj, wrzesień-październik |  |  | 23% |  |  |  | 23% |  |  | 23% |  |  | 23% |  | Usługa autoryzowana Lindab/Mistral
22 | Klimatyzator TCL TAC-18CHSD/XA71L | 95-043 Leźnica Wileka bud. nr 78 pom. 11 | 1 | kwiecień-maj, wrzesień-październik |  |  | 23% |  |  |  | 23% |  |  | 23% |  |  | 23% |  | Usługa autoryzowana Lindab/Mistral
23 | Klimatyzator TCL TAC-12CHSD/XA71L | 95-043 Leźnica Wileka bud. nr 78 | 1 | kwiecień-maj, wrzesień-październik |  |  | 23% |  |  |  | 23% |  |  | 23% |  |  | 23% |  | Usługa autoryzowana Lindab/Mistral
24 | Klimatyzator INNOVA IGZLE 12NI-1 | 95 – 043 Leźnica Wielka bud. nr 92 | 1 | kwiecień-maj, wrzesień-październik |  |  | 23% |  |  |  | 23% |  |  | 23% |  |  | 23%
25 | Klimatyzator KAISAI KWF-12HRDI 3,5 kW | 95 – 043 Leźnica Wielka bud. nr 123 (PKT) | 1 | kwiecień-maj, wrzesień-październik |  |  | 23% |  |  |  | 23% |  |  | 23% |  |  | 23%
26 | Klimatyzator typu split AS09GB3HRA 1U09BE6ERA | 95 – 043 Leźnica Wielka kontener GCA | 1 | kwiecień-maj, wrzesień-październik |  |  | 23% |  |  |  | 23% |  |  | 23% |  |  | 23%
27 | Klimatyzator LG P12.EN.NSJ | 95 – 043 Leźnica Wielka bud. nr 77 | 1 | kwiecień-maj, wrzesień-październik |  |  | 23% |  |  |  | 23% |  |  | 23% |  |  | 23% |  | W celu realizacji usługi wymagane jest poświadczenie bezpieczeństwa i dostęp do informacji niejawnych o klauzuli ,,zastrzeżone"
28 | Klimatyzator KAISAI KFU-12HRF | 95 – 043 Leźnica Wielka bud. nr 77 pom. 28 | 1 | kwiecień-maj, wrzesień-październik |  |  | 23% |  |  |  | 23% |  |  | 23% |  |  | 23%
29 | SAMSUNG DYGITAL KONVERTER 5,0/6,0KV- MODEL AR18HSFNCWKN | 95 – 043 Leźnica Wielka bud. nr 77 | 1 | kwiecień-maj, wrzesień-październik |  |  | 23% |  |  |  | 23% |  |  | 23% |  |  | 23%
30 | DAIKIN FTXS 2,5KV 1b- J355208 rok prod.2015. | 95 – 043 Leźnica Wielka bud. nr 77 | 1 | kwiecień-maj, wrzesień-październik |  |  | 23% |  |  |  | 23% |  |  | 23% |  |  | 23%
31 | KLIMATYZATOR KAISAI KFU - 12HRF | 95-043 Leźnica Wielka bud. nr 77 | 2 | kwiecień-maj, wrzesień-październik |  |  | 23% |  |  |  | 23% |  |  | 23% |  |  | 23%
32 | Klimatyzator Galanz, MOD GALAXY 6710, 530m³/h, 2,9kW, 230V | 95 – 043 Leźnica Wielka bud. nr 121 | 1 | kwiecień-maj, wrzesień-październik |  |  | 23% |  |  |  | 23% |  |  | 23% |  |  | 23% |  | Filtr 592x880x100 G4 kasetowy - 4 szt. Filtr 592x592x300 G4 kieszeniowy - 2 szt. Filtr 287x287x300 G4 kieszeniowy 2 szt. Filtr 592x287x300 G4 kieszeniowy 4 szt. * za sprawdzenie wymiarów filtrów odpowiada firma wykonująca przeglad
33 | Centrala Klimatyzacyjna VTS Clima typ BS 5 /50/ nawiewno-wyciągowa z sekcją wentylatorów, wymiennikiem krzyżowym, nagrzewnicą, filtrem | 95 – 043 Leźnica Wielka bud. nr 85 | 1 | kwiecień-maj, wrzesień-październik |  |  | 23% |  |  |  | 23% |  |  | 23% |  |  | 23%
34 | Centrala klimatyzacyjna VTS Clima typ CV-A 39/X-266A/1-6 nawiewno-wywiewna z filtrem, wymiennikiem krzyżowym, nagrzewnicą, sekcją wentylatorową wraz z urządzeniami pomocniczymi | 95 – 043 Leźnica Wielka bud. nr 85 | 2 | kwiecień-maj, wrzesień-październik |  |  | 23% |  |  |  | 23% |  |  | 23% |  |  | 23%
35 | Centrala klimatyzacyjna VTS Clima typ VS 15-R-PH-T nawiewno-wywiewna z odzyskiem ciepła | 95 – 043 Leźnica Wielka bud. nr 81 | 1 | kwiecień-maj, wrzesień-październik |  |  | 23% |  |  |  | 23% |  |  | 23% |  |  | 23% |  | Filtr 705x300x45 G4 kasetonowy - 3 szt. * za sprawdzenie wymiarów filtrów odpowiada firma wykonująca przeglad
36 | Centrala klimatyzacyjna VTS Clima typ VS 30-L-L-PH nawiewno-wywiewna z odzyskiem ciepła | 95 – 043 Leźnica Wielka bud. nr 81 | 1 | kwiecień-maj, wrzesień-październik |  |  | 23% |  |  |  | 23% |  |  | 23% |  |  | 23% |  | Filtr 430x430x100 G4 kasetonowy - 4 szt. * za sprawdzenie wymiarów filtrów odpowiada firma wykonująca przeglad
37 | Centrala nawiewna Systemair typ TLP 160/2,1 | 95 – 043 Leźnica Wielka bud. nr 81 | 1 | kwiecień-maj, wrzesień-październik |  |  | 23% |  |  |  | 23% |  |  | 23% |  |  | 23%
38 | Klimatyzator Freedom AUX-12F3H | 95-043 Lećnica Wielka bud. nr 81 | 1 | kwiecień-maj, wrzesień-październik |  |  | 23% |  |  |  | 23% |  |  | 23% |  |  | 23%
39 | Klimatyzator Freedom AUX-12F3H | 95-043 Lećnica Wielka bud. nr 124 | 1 | kwiecień-maj, wrzesień-październik |  |  | 23% |  |  |  | 23% |  |  | 23% |  |  | 23%
40 | Centrala wentylacyjna podwieszana NW - 2/4 typ SPS-1(50) VBW, moc 4,3 kW | 95 – 043 Leźnica Wielka bud. nr 124 | 1 | kwiecień-maj, wrzesień-październik |  |  | 23% |  |  |  | 23% |  |  | 23% |  |  | 23% |  | Filtr 592x490x100 G4 kasetonowy - 2 szt. * za sprawdzenie wymiarów filtrów odpowiada firma wykonująca przegląd
41 | Klimatyzator - jednostka wewnętrzna AIRWELL PNX 12 7SP 022875, moc chlodz. 3,5 kW, moc grzania 4,0 kW | 95 – 043 Leźnica Wielka bud. nr 124 | 1 | kwiecień-maj, wrzesień-październik |  |  | 23% |  |  |  | 23% |  |  | 23% |  |  | 23%
42 | Klimatyzator - jednostka wewnętrzna AIRWELL PNX 9 7SP 022874, moc chlodz. 2,5 kW, moc grzania 3,0 kW | 95 – 043 Leźnica Wielka bud. nr 124 | 2 | kwiecień-maj, wrzesień-październik |  |  | 23% |  |  |  | 23% |  |  | 23% |  |  | 23%
43 | Klimatyzator - jednostka zewnętrzna AIRWELL CK 12 DCI 7SP 061421, moc chlodz. 3,5 kW, moc grzania 4,2 kW, V=1780 m3/h | 95 – 043 Leźnica Wielka bud. nr 124 | 1 | kwiecień-maj, wrzesień-październik |  |  | 23% |  |  |  | 23% |  |  | 23% |  |  | 23%
44 | Klimatyzator MDV ZMUE-24N8-C1 7 kW | 95 – 043 Leźnica Wielka bud. nr 124 serwerownia parter | 1 | kwiecień-maj, wrzesień-październik |  |  | 23% |  |  |  | 23% |  |  | 23% |  |  | 23% |  |  | Autoryzowany serwis; gwarancja
45 | Klimatyzator - jednostka wewnętrzna AIRWELL CK18DCI 7SP022752 | 95 – 043 Leźnica Wielka bud. nr 124 | 1 | kwiecień-maj, wrzesień-październik |  |  | 23% |  |  |  | 23% |  |  | 23% |  |  | 23%
46 | Klimatyzator - jednostka wewnętrzna kasetowa AIRWELL CK 12 DCI 7SP 022751, moc chlodz. 3,5 kW, moc grzania 4,2 kW | 95 – 043 Leźnica Wielka bud. nr 124 | 1 | kwiecień-maj, wrzesień-październik |  |  | 23% |  |  |  | 23% |  |  | 23% |  |  | 23%
47 | Centrala wentylacyjna dachowa NW - 3/3 typ BD-1(60) VBW moc 4,4 kW | 95 – 043 Leźnica Wielka bud. nr 124 | 1 | kwiecień-maj, wrzesień-październik |  |  | 23% |  |  |  | 23% |  |  | 23% |  |  | 23% |  | Filtr 592x490x100 G4 kasetonowy - 2 szt. * za sprawdzenie wymiarów filtrów odpowiada firma wykonująca przegląd
48 | Klimatyzator - jednostka zewnętrzna AIRWELL YUD 036 7SP 061789, moc chlodz. 9,9 kW, moc grzania 11,0 kW | 95 – 043 Leźnica Wielka bud. nr 124 | 1 | kwiecień-maj, wrzesień-październik |  |  | 23% |  |  |  | 23% |  |  | 23% |  |  | 23%
49 | Centrala wentylacyjna dachowa NW - 3/3 typ BD-1(50) VBW moc 4,4 kW | 95 – 043 Leźnica Wielka bud. nr 124 | 1 | kwiecień-maj, wrzesień-październik |  |  | 23% |  |  |  | 23% |  |  | 23% |  |  | 23% |  | Filtr 592x490x100 G4 kasetonowy - 2 szt. * za sprawdzenie wymiarów filtrów odpowiada firma wykonująca przegląd
50 | Aparat grzewczy SPS C-37097 | 95 – 043 Leźnica Wielka bud. nr 125 | 1 | kwiecień-maj, wrzesień-październik |  |  | 23% |  |  |  | 23% |  |  | 23% |  |  | 23%
51 | Agregat chłodniczy RXYQ12T7Y1B | 95 – 043 Leźnica Wielka bud. nr 125 | 1 | kwiecień-maj, wrzesień-październik |  |  | 23% |  |  |  | 23% |  |  | 23% |  |  | 23%
52 | Klimatyzator + sterownik FXAQ20P | 95 – 043 Leźnica Wielka bud. nr 125 | 9 | kwiecień-maj, wrzesień-październik |  |  | 23% |  |  |  | 23% |  |  | 23% |  |  | 23%
53 | Klimatyzator + sterownik FXAQ25P | 95 – 043 Leźnica Wielka bud. nr 125 | 3 | kwiecień-maj, wrzesień-październik |  |  | 23% |  |  |  | 23% |  |  | 23% |  |  | 23%
54 | Klimatyzator + sterownik FXAQ15P | 95 – 043 Leźnica Wielka bud. nr 125 | 13 | kwiecień-maj, wrzesień-październik |  |  | 23% |  |  |  | 23% |  |  | 23% |  |  | 23%
55 | Klimatyzator + sterownik FXAQ40P | 95 – 043 Leźnica Wielka bud. nr 125 | 4 | kwiecień-maj, wrzesień-październik |  |  | 23% |  |  |  | 23% |  |  | 23% |  |  | 23%
56 | Klimatyzator + sterownik FTXS25K | 95 – 043 Leźnica Wielka bud. nr 125 | 2 | kwiecień-maj, wrzesień-październik |  |  | 23% |  |  |  | 23% |  |  | 23% |  |  | 23%
57 | Klimatyzator + sterownik FWT02BT | 95 – 043 Leźnica Wielka bud. nr 125 | 2 | kwiecień-maj, wrzesień-październik |  |  | 23% |  |  |  | 23% |  |  | 23% |  |  | 23%
58 | Klimatyzator + sterownik FWT03BT | 95 – 043 Leźnica Wielka bud. nr 125 | 2 | kwiecień-maj, wrzesień-październik |  |  | 23% |  |  |  | 23% |  |  | 23% |  |  | 23%
59 | Klimatyzator + sterownik FWT04BT | 95 – 043 Leźnica Wielka bud. nr 125 | 1 | kwiecień-maj, wrzesień-październik |  |  | 23% |  |  |  | 23% |  |  | 23% |  |  | 23%
60 | Wentylator kanałowy TH500/16 | 95 – 043 Leźnica Wielka bud. nr 125 | 1 | kwiecień-maj, wrzesień-październik |  |  | 23% |  |  |  | 23% |  |  | 23% |  |  | 23%
61 | Wentylator dachowy TH500/16 | 95 – 043 Leźnica Wielka bud. nr 125 | 2 | kwiecień-maj, wrzesień-październik |  |  | 23% |  |  |  | 23% |  |  | 23% |  |  | 23%
62 | Agregat chłodniczy EWAQ016BAWP | 95 – 043 Leźnica Wielka bud. nr 125 | 1 | kwiecień-maj, wrzesień-październik |  |  | 23% |  |  |  | 23% |  |  | 23% |  |  | 23%
63 | Agregat chłodniczy RXYQ10T7Y1B | 95 – 043 Leźnica Wielka bud. nr 125 | 1 | kwiecień-maj, wrzesień-październik |  |  | 23% |  |  |  | 23% |  |  | 23% |  |  | 23%
64 | Grzejnik podłogowy F9WF1T02623014 | 95 – 043 Leźnica Wielka bud. nr 125 | 1 | kwiecień-maj, wrzesień-październik |  |  | 23% |  |  |  | 23% |  |  | 23% |  |  | 23%
65 | Agregat grzewczo wentylacyjny VR-1 | 95 – 043 Leźnica Wielka bud. nr 126 wieża - garaż WSP/ garaż GRL | 8 | kwiecień-maj, wrzesień-październik |  |  | 23% |  |  |  | 23% |  |  | 23% |  |  | 23%
66 | Wentylator oddymiający poziomy WPA-11-D-3-N | 95 – 043 Leźnica Wielka bud. nr 126 wieża- dach nad garażem WSP i dach nad garażem GRL | 2 | kwiecień-maj, wrzesień-październik |  |  | 23% |  |  |  | 23% |  |  | 23% |  |  | 23%
67 | Sprężarka powietrza NEWSILVER D 5,5/300 | 95 – 043 Leźnica Wielka bud. nr 126 wieża, pomieszczenie nr 0/07 | 1 | kwiecień-maj, wrzesień-październik |  |  | 23% |  |  |  | 23% |  |  | 23% |  |  | 23%
68 | Pompa obiegowa firmy WILO do centrali NW-1 | 95 – 043 Leźnica Wielka bud. nr 126 wieża -garaż GRL | 1 | kwiecień-maj, wrzesień-październik |  |  | 23% |  |  |  | 23% |  |  | 23% |  |  | 23%
69 | Pompa obiegowa firmy WILO do centrali NW-2 | 95 – 043 Leźnica Wielka bud. nr 126 wieża- garaż GRL | 1 | kwiecień-maj, wrzesień-październik |  |  | 23% |  |  |  | 23% |  |  | 23% |  |  | 23%
70 | Pompa obiegowa firmy WILO do centrali NW-3 | 95 – 043 Leźnica Wielka bud. nr 126 wieża - garaż GRL | 2 | kwiecień-maj, wrzesień-październik |  |  | 23% |  |  |  | 23% |  |  | 23% |  |  | 23%
71 | Pompa obiegowa firmy WILO do centrali NW-4 | 95 – 043 Leźnica Wielka bud. nr 126 wieża- garaż GRL | 1 | kwiecień-maj, wrzesień-październik |  |  | 23% |  |  |  | 23% |  |  | 23% |  |  | 23%
72 | Pompa obiegowa firmy WILO do centrali NW-5 | 95 – 043 Leźnica Wielka bud. nr 126 wieża-garaż GRL | 2 | kwiecień-maj, wrzesień-październik |  |  | 23% |  |  |  | 23% |  |  | 23% |  |  | 23%
73 | Pompa obiegowa firmy WILO do centrali NW-6 | 95 – 043 Leźnica Wielka bud. nr 126 wieża - garaż GRL | 1 | kwiecień-maj, wrzesień-październik |  |  | 23% |  |  |  | 23% |  |  | 23% |  |  | 23%
74 | Pompa obiegowa firmy WILO do centrali NW-7 | 95 – 043 Leźnica Wielka bud. nr 126 wieża- garaż GRL | 1 | kwiecień-maj, wrzesień-październik |  |  | 23% |  |  |  | 23% |  |  | 23% |  |  | 23%
75 | Pompa obiegowa firmy WILO do centrali NW-8 | 95 – 043 Leźnica Wielka bud. nr 126 wieża -pomieszczenie nr 0/13 | 1 | kwiecień-maj, wrzesień-październik |  |  | 23% |  |  |  | 23% |  |  | 23% |  |  | 23%
76 | Pompa obiegowa firmy WILO do centrali NW-9 | 95 – 043 Leźnica Wielka bud. nr 126 wieża- pomieszczenie nr 2/08 | 2 | kwiecień-maj, wrzesień-październik |  |  | 23% |  |  |  | 23% |  |  | 23% |  |  | 23%
77 | Pompa obiegowa firmy WILO do centrali NW-10 | 95 – 043 Leźnica Wielka bud. nr 126 wieża-pomieszczenie nr 2/08 | 1 | kwiecień-maj, wrzesień-październik |  |  | 23% |  |  |  | 23% |  |  | 23% |  |  | 23%
78 | Pompa obiegowa firmy WILO do centrali NW-11 | 95 – 043 Leźnica Wielka bud. nr 126 wieża-pomieszczenie nr 2/12 | 2 | kwiecień-maj, wrzesień-październik |  |  | 23% |  |  |  | 23% |  |  | 23% |  |  | 23%
79 | Pompa obiegowa firmy WILO do centrali NW-12 | 95 – 043 Leźnica Wielka bud. nr 126 wieża-pomieszczenie nr 2/12 | 2 | kwiecień-maj, wrzesień-październik |  |  | 23% |  |  |  | 23% |  |  | 23% |  |  | 23%
80 | Pompa obiegowa firmy WILO do centrali NW-13; model Stratos 25/1-4 180 | 95 – 043 Leźnica Wielka bud. nr 126 wieża- pomieszczenie nr 2/08 | 1 | kwiecień-maj, wrzesień-październik |  |  | 23% |  |  |  | 23% |  |  | 23% |  |  | 23%
81 | Centrala NW1 TAMPA 0/X-133E/1-1;1-1/L;P | 95 – 043 Leźnica Wielka bud. nr 126 wieża dach nad garażem GRL | 1 | kwiecień-maj, wrzesień-październik |  |  | 23% |  |  |  | 23% |  |  | 23% |  |  | 23% |  | Filtr 592x592x300 G4 kieszeniowy - 2 szt. Filtr 592x287x300 G4 kieszeniowy - 2 szt. Filtr 376x659x100 G4 kasetowy - 22 szt. Filtr 610x925x100 G4 kasetowy - 2 szt. * za sprawdzenie wymiarów filtrów odpowiada firma wykonująca przegląd
82 | Centrala NW2 TAMPA 0/0-133F/1-1;1-1/P;L | 95 – 043 Leźnica Wielka bud. nr 126 wieża dach nad garażem GRL | 1 | kwiecień-maj, wrzesień-październik |  |  | 23% |  |  |  | 23% |  |  | 23% |  |  | 23%
83 | Centrala NW3 TAMPA 0/0-149F/1-1;1-1/P;L | 95 – 043 Leźnica Wielka bud. nr 126 wieża dach nad garażem GRL | 1 | kwiecień-maj, wrzesień-październik |  |  | 23% |  |  |  | 23% |  |  | 23% |  |  | 23%
84 | Centrala NW4 TAMPA 0/X-133E/1-1;1-1/P;L | 95 – 043 Leźnica Wielka bud. nr 126 wieża dach nad garażem GRL | 1 | kwiecień-maj, wrzesień-październik |  |  | 23% |  |  |  | 23% |  |  | 23% |  |  | 23%
85 | Centrala NW5 TAMPA 0/0-149F/1-1;1-1/L;P | 95 – 043 Leźnica Wielka bud. nr 126 wieża dach nad garażem GRL | 1 | kwiecień-maj, wrzesień-październik |  |  | 23% |  |  |  | 23% |  |  | 23% |  |  | 23%
86 | Centrala NW6 TAMPA 2/X-133E/1-1;1-1/P;L | 95 – 043 Leźnica Wielka bud. nr 126 wieża dach nad garażem GRL | 1 | kwiecień-maj, wrzesień-październik |  |  | 23% |  |  |  | 23% |  |  | 23% |  |  | 23%
87 | Centrala NW7 TAMPA 0/X-133E/1-1;1-1/P;L | 95 – 043 Leźnica Wielka bud. nr 126 wieża dach nad garażem GRL | 1 | kwiecień-maj, wrzesień-październik |  |  | 23% |  |  |  | 23% |  |  | 23% |  |  | 23%
88 | Centrala NW8 TAMPA0/X-133E/1-1;1-1/L;P | 95 – 043 Leźnica Wielka bud. nr 126 wieża - dach niższy nad Wojskową Strażą Pożarną | 1 | kwiecień-maj, wrzesień-październik |  |  | 23% |  |  |  | 23% |  |  | 23% |  |  | 23%
89 | Centrala NW9 TAMPA 0/0-149f/1-1;1-1/L;P | 95 – 043 Leźnica Wielka bud. nr 126 wieża -dach wyższy nad Wojskową Strażą Pożarną | 1 | kwiecień-maj, wrzesień-październik |  |  | 23% |  |  |  | 23% |  |  | 23% |  |  | 23%
90 | Centrala NW10 TAMPA 0/X-133E/1-1;1-1/P;L | 95 – 043 Leźnica Wielka bud. nr 126 wieża -dach wyższy nad Wojskową Strażą Pożaną | 1 | kwiecień-maj, wrzesień-październik |  |  | 23% |  |  |  | 23% |  |  | 23% |  |  | 23%
91 | Centrala NW11 TAMPA 0/0-149f/1-1;1-1/L;P | 95 – 043 Leźnica Wielka bud. nr 126 wieża -dach wyższy nad Wojskową Strażą Pożaną | 1 | kwiecień-maj, wrzesień-październik |  |  | 23% |  |  |  | 23% |  |  | 23% |  |  | 23%
92 | Centrala NW12 TAMPA 0/0-149f/1-1;1-1/P;L | 95 – 043 Leźnica Wielka bud. nr 126 wieża- dach wyższy nad garażem Wojskowej Straży Pożarnej | 1 | kwiecień-maj, wrzesień-październik |  |  | 23% |  |  |  | 23% |  |  | 23% |  |  | 23%
93 | Centrala NW13 TAMPA 2/X-133E/1-1;1-1/P;L | 95 – 043 Leźnica Wielka bud. nr 126 wieża- dach wyższy nad garażem Wojskowej Straży Pożarnej | 1 | kwiecień-maj, wrzesień-październik |  |  | 23% |  |  |  | 23% |  |  | 23% |  |  | 23%
94 | Centrala wentylacyjna N14 VEKA INT 400-5,0 L1 EKO | 95 – 043 Leźnica Wielka bud. nr 126 wieża - pomieszczenie 5/02 (nad sufitem podwieszanym) | 1 | kwiecień-maj, wrzesień-październik |  |  | 23% |  |  |  | 23% |  |  | 23% |  |  | 23% |  | Filtr 258x383x160 G4 kieszeniowy - 3 szt. * za sprawdzenie wymiarów filtrów odpowiada firma wykonująca przegląd
95 | Centrala wentylacyjna N15 VEKA INT 400-2,0 L1 EKO | 95 – 043 Leźnica Wielka bud. nr 126 wieża - pomieszczenie 0/21a (nad sufitem podwieszanym) | 1 | kwiecień-maj, wrzesień-październik |  |  | 23% |  |  |  | 23% |  |  | 23% |  |  | 23% |  | Filtr 258x383x160 G4 kieszeniowy - 2 szt. * za sprawdzenie wymiarów filtrów odpowiada firma wykonująca przegląd
96 | Centrala wentylacyjna N16 VEKA INT 400-2,0 L1 EKO | 95 – 043 Leźnica Wielka bud. nr 126 wieża - pomieszczenie 0/27 (nad sufitem podwieszanym) | 1 | kwiecień-maj, wrzesień-październik |  |  | 23% |  |  |  | 23% |  |  | 23% |  |  | 23% |  | Filtr 258x383x160 G4 kieszeniowy - 2 szt. * za sprawdzenie wymiarów filtrów odpowiada firma wykonująca przegląd
97 | Centrala wentylacyjna N17 VEKA INT 700-9,0 L1 EKO | 95 – 043 Leźnica Wielka bud. nr 126 wieża - pomieszczenie 1/19 (nad sufitem podwieszanym) | 1 | kwiecień-maj, wrzesień-październik |  |  | 23% |  |  |  | 23% |  |  | 23% |  |  | 23% |  | Filtr 685x385x200 G4 kieszeniowy -1 szt. Ramka 25 * za sprawdzenie wymiarów filtrów odpowiada firma wykonująca przegląd
98 | Centrala wentylacyjna N18 VEKA INT 400-5,0 L1 EKO | 95 – 043 Leźnica Wielka bud. nr 126 wieża - pomieszczenie 1/05 (nad sufitem podwieszanym) | 1 | kwiecień-maj, wrzesień-październik |  |  | 23% |  |  |  | 23% |  |  | 23% |  |  | 23% |  | Filtr 258x383x160 G4 kieszeniowy - 2 szt. * za sprawdzenie wymiarów filtrów odpowiada firma wykonująca przegląd
99 | Centrala wentylacyjna N19 VEKA INT 700-9,0 L1 EKO | 95 – 043 Leźnica Wielka bud. nr 126 wieża - pomieszczenie 1/08 (nad sufitem podwieszanym) | 1 | kwiecień-maj, wrzesień-październik |  |  | 23% |  |  |  | 23% |  |  | 23% |  |  | 23% |  | Filtr 685x385x200 G4 kieszeniowy -1 szt. Ramka 25 * za sprawdzenie wymiarów filtrów odpowiada firma wykonująca przegląd
100 | Centrala wentylacyjna N20 VEKA INT 400-4,0 L1 EKO | 95 – 043 Leźnica Wielka bud. nr 126 wieża- pomeszczenie 2/04 (nad sufitem podwieszanym) | 1 | kwiecień-maj, wrzesień-październik |  |  | 23% |  |  |  | 23% |  |  | 23% |  |  | 23% |  | Filtr 258x383x160 G4 kieszeniowy - 2 szt. * za sprawdzenie wymiarów filtrów odpowiada firma wykonująca przegląd
101 | Centrala wentylacyjna N21 VEKA INT 700-9,0 L1 EKO | 95 – 043 Leźnica Wielka bud. nr 126 wieża-pomieszczenie 0/22 (nad sufitem podwieszanym) | 1 | kwiecień-maj, wrzesień-październik |  |  | 23% |  |  |  | 23% |  |  | 23% |  |  | 23% |  | Filtr 685x385x200 G4 kieszeniowy -1 szt. Ramka 25 * za sprawdzenie wymiarów filtrów odpowiada firma wykonująca przegląd
102 | Centrala wentylacyjna N22 VEKA INT 700-9,0 L1 EKO | 95 – 043 Leźnica Wielka bud. nr 126 wieża - pomieszczenie 6/01 (pod podłogą) | 1 | kwiecień-maj, wrzesień-październik |  |  | 23% |  |  |  | 23% |  |  | 23% |  |  | 23% |  | Filtr 685x385x200 G4 kieszeniowy -1 szt. Ramka 25 * za sprawdzenie wymiarów filtrów odpowiada firma wykonująca przegląd
103 | Centrala wentylacyjna VEKA INT 2000/21,0 L1 EKO | 95 – 043 Leźnica Wielka bud. nr 126 (suszarnia węży) | 1 | kwiecień-maj, wrzesień-październik |  |  | 23% |  |  |  | 23% |  |  | 23% |  |  | 23%
104 | Centrala wentylacyjna VS-40-R-PH/SS | 95 – 043 Leźnica Wielka bud. nr 130 układalnia | 1 | kwiecień-maj, wrzesień-październik |  |  | 23% |  |  |  | 23% |  |  | 23% |  |  | 23% |  | Filtr 490x490x300 G4 kieszeniowy 4 szt. * za sprawdzenie wymiarów filtrów odpowiada firma wykonująca przegląd
105 | Centrala wentylacyjna VS-120-R-PH/SS | 95 – 043 Leźnica Wielka bud. nr 130 układalnia | 1 | kwiecień-maj, wrzesień-październik |  |  | 23% |  |  |  | 23% |  |  | 23% |  |  | 23% |  | Filtr 592x287x300 G4 kieszeniowy 6 szt. Filtr 592x592x300 G4 kieszeniowy - 6 szt. * za sprawdzenie wymiarów filtrów odpowiada firma wykonująca przegląd
106 | Haier Brezza model as096b3hra | 95 – 043 Leźnica Wielka kontener GCA | 1 | kwiecień-maj, wrzesień-październik |  |  | 23% |  |  |  | 23% |  |  | 23% |  |  | 23%
107 | Klimatyzator MPM-12-KPO-04 | 95 – 043 Leźnica Wielka bud. nr 85 mag. żywnościowy | 1 | kwiecień-maj, wrzesień-październik |  |  | 23% |  |  |  | 23% |  |  | 23% |  |  | 23%
108 | Klimatyzator SINCLAIR ASH18AIE | 95 – 043 Leźnica Wielka bud. nr 85 mag. żywnościowy | 1 | kwiecień-maj, wrzesień-październik |  |  | 23% |  |  |  | 23% |  |  | 23% |  |  | 23%
109 | Klimatyzator KAISAI-KFU-12HRS | 95 – 043 Leźnica Wielka bud. nr 85 mag. żywnościowy | 1 | kwiecień-maj, wrzesień-październik |  |  | 23% |  |  |  | 23% |  |  | 23% |  |  | 23%
110 | Klimatyzator SINCLAIR SIH-18BIK | 95 – 043 Leźnica Wielka bud. nr 85 | 1 | kwiecień-maj, wrzesień-październik |  |  | 23% |  |  |  | 23% |  |  | 23% |  |  | 23%
111 | Klimatyzator KAISAI KWX-12HRDI | 95 – 043 Leźnica Wielka bud. nr 85 stołówka | 3 | kwiecień-maj, wrzesień-październik |  |  | 23% |  |  |  | 23% |  |  | 23% |  |  | 23%
112 | Klimatyzator SINCLAIR ASH-09BIV | 95 – 043 Leźnica Wielka bud. nr 75 pom. 5, 8, 9, 11 | 4 | kwiecień-maj, wrzesień-październik |  |  | 23% |  |  |  | 23% |  |  | 23% |  |  | 23% |  | Usługa autoryzowana (wymagany Certyfikat Autoryzowany Serwis Sinclair ASS)
113 | MDVD28G/N1-S | 95-043 Leźnica Wielka bud. 126 Pomieszczenia nr 0/01; 0/24; 0/29; 0-31; 0/45; 0/46- 2 szt.; 1/05- 2 szt.; 1/15; 1/16; 1/20; 1/24; 1/25; 1/26; 1/30- 2 szt. ; 1-31; 1-32; 2/06; 2/07- 2 szt.; 2/15; 2/16; 2/17; 2/18; 2/19; 2/20; 2/23; 2/24; 2/25; 2/26; 2/27; 2/30; 2/31; 2/32; 3/05/4/05; 5/02; 5/03; 5/06 | 40 | kwiecień-maj, wrzesień-październik |  |  | 23% |  |  |  | 23% |  |  | 23% |  |  | 23%
114 | MDVD80GR3/N1Y | 95-043 Leźnica Wielka bud. 126 Pomieszczenie nr 0/06 | 1 | kwiecień-maj, wrzesień-październik |  |  | 23% |  |  |  | 23% |  |  | 23% |  |  | 23%
115 | MST CDU 24-HRFN1 QRD0GW | 95-043 Leźnica Wielka bud. 126 Agregatorownia | 1 | kwiecień-maj, wrzesień-październik |  |  | 23% |  |  |  | 23% |  |  | 23% |  |  | 23%
116 | MDVD90GR3/N1Y | 95-043 Leźnica Wielka bud. 126 Pomieszczenia nr 0/25 ; 2/22 | 2 | kwiecień-maj, wrzesień-październik |  |  | 23% |  |  |  | 23% |  |  | 23% |  |  | 23%
117 | MDVD56G/N1-S | 95-043 Leźnica Wielka bud. 126 Pomieszczenia nr 0/38 ; 1/14 ; 5/02 ; | 3 | kwiecień-maj, wrzesień-październik |  |  | 23% |  |  |  | 23% |  |  | 23% |  |  | 23%
118 | MCD-36HFN1-QRC8 | 95-043 Leźnica Wielka bud. 126 Pomieszczenie nr 0/46 | 1 | kwiecień-maj, wrzesień-październik |  |  | 23% |  |  |  | 23% |  |  | 23% |  |  | 23%
119 | MDVD45G/N1-S | 95-043 Leźnica Wielka bud. 126 Pomieszczenie nr 1/02 | 1 | kwiecień-maj, wrzesień-październik |  |  | 23% |  |  |  | 23% |  |  | 23% |  |  | 23%
120 | MDV-D45Q4/N1-A3 | 95-043 Leźnica Wielka bud. 126 Pomieszczenie nr 1/10 | 1 | kwiecień-maj, wrzesień-październik |  |  | 23% |  |  |  | 23% |  |  | 23% |  |  | 23%
121 | MDVD22G/N1-S | 95-043 Leźnica Wielka bud. 126 Pomieszczenie nr 1/11 | 1 | kwiecień-maj, wrzesień-październik |  |  | 23% |  |  |  | 23% |  |  | 23% |  |  | 23%
122 | MDV-D28Q4/N1-A3 | 95-043 Leźnica Wielka bud. 126 Pomieszczenie nr 1/21 | 1 | kwiecień-maj, wrzesień-październik |  |  | 23% |  |  |  | 23% |  |  | 23% |  |  | 23%
123 | MDVD90GR3/N1Y | 95-043 Leźnica Wielka bud. 126 Pomieszczenie nr 1/23 | 1 | kwiecień-maj, wrzesień-październik |  |  | 23% |  |  |  | 23% |  |  | 23% |  |  | 23%
124 | MDV-D36Q4/N1-A3 | 95-043 Leźnica Wielka bud. 126 Pomieszczenie nr 1/27 i 4/03 | 2 | kwiecień-maj, wrzesień-październik |  |  | 23% |  |  |  | 23% |  |  | 23% |  |  | 23%
125 | MDV-D56Q4/N1-D | 95-043 Leźnica Wielka bud. 126 Pomieszczenie nr 2/02 | 2 | kwiecień-maj, wrzesień-październik |  |  | 23% |  |  |  | 23% |  |  | 23% |  |  | 23%
126 | MDV-D22Q4/N1-A3 | 95-043 Leźnica Wielka bud. 126 Pomieszczenie nr 2/08 | 1 | kwiecień-maj, wrzesień-październik |  |  | 23% |  |  |  | 23% |  |  | 23% |  |  | 23%
127 | MDV-D71Q4/N1-D | 95-043 Leźnica Wielka bud. 126 Pomieszczenie nr 2/08 | 1 | kwiecień-maj, wrzesień-październik |  |  | 23% |  |  |  | 23% |  |  | 23% |  |  | 23%
128 | MDVD45G/N1-S | 95-043 Leźnica Wielka bud. 126 Pomieszczenie nr 3/02 i 4/02 | 2 | kwiecień-maj, wrzesień-październik |  |  | 23% |  |  |  | 23% |  |  | 23% |  |  | 23%
129 | MDVD36G/N1-S | 95-043 Leźnica Wielka bud. 126 Pomieszczenie nr 3/03 i 3/04 | 2 | kwiecień-maj, wrzesień-październik |  |  | 23% |  |  |  | 23% |  |  | 23% |  |  | 23%
130 | MDV-D36Q4/N1-A4 | 95-043 Leźnica Wielka bud. 126 Pomieszczenie nr 4/04 | 1 | kwiecień-maj, wrzesień-październik |  |  | 23% |  |  |  | 23% |  |  | 23% |  |  | 23%
131 | MDV-D100Q4/N1-D | 95-043 Leźnica Wielka bud. 126 Pomieszczenie nr 6/01 | 1 | kwiecień-maj, wrzesień-październik |  |  | 23% |  |  |  | 23% |  |  | 23% |  |  | 23%
132 | MDV-450(16)W/DRN1 | 95-043 Leźnica Wielka bud. 126 Dach nad garażem Grupy Ratowniczo Lotniczej | 2 | kwiecień-maj, wrzesień-październik |  |  | 23% |  |  |  | 23% |  |  | 23% |  |  | 23%
133 | MDV-280(10)_W/DRN1 | 95-043 Leźnica Wielka bud. 126 Dach nad garażem Grupy Ratowniczo Lotniczej | 3 | kwiecień-maj, wrzesień-październik |  |  | 23% |  |  |  | 23% |  |  | 23% |  |  | 23%
134 | MOU-36HFN1RRC8 | 95-043 Leźnica Wielka bud. 126 Dach nad garażem Grupy Ratowniczo Lotniczej | 1 | kwiecień-maj, wrzesień-październik |  |  | 23% |  |  |  | 23% |  |  | 23% |  |  | 23%
135 | MOF1-24HFN1-QRD0GW | 95-043 Leźnica Wielka bud. 126 Dach nad garażem Grupy Ratowniczo Lotniczej | 1 | kwiecień-maj, wrzesień-październik |  |  | 23% |  |  |  | 23% |  |  | 23% |  |  | 23%
136 | przełączenie układów lato/zima | budynek nr 126 | 1 | kwiecień-maj, wrzesień-październik |  |  | 23% |  |  |  | 23% |  |  | 23% |  |  | 23%
137 | Wentylator kanałowy W-14 TD-250/100 SILENT | 95-043 Leźnica Wielka bud. 126 Pomieszczenie nr 0/46 | 1 | kwiecień-maj, wrzesień-październik |  |  | 23% |  |  |  | 23% |  |  | 23% |  |  | 23%
138 | Wentylator kanałowy W-15a TD-500/160 SILENT | 95-043 Leźnica Wielka bud. 126 Pomieszczenie nr 0/46 | 1 | kwiecień-maj, wrzesień-październik |  |  | 23% |  |  |  | 23% |  |  | 23% |  |  | 23%
139 | Wentylator kanałowy W-15b TD-350/125 SILENT | 95-043 Leźnica Wielka bud. 126 Pomieszczenie nr 1/32 | 1 | kwiecień-maj, wrzesień-październik |  |  | 23% |  |  |  | 23% |  |  | 23% |  |  | 23%
140 | Wentylator kanałowy W-16 TD-250/100 SILENT | 95-043 Leźnica Wielka bud. 126 Pomieszczenie nr 0/46 | 1 | kwiecień-maj, wrzesień-październik |  |  | 23% |  |  |  | 23% |  |  | 23% |  |  | 23%
141 | Wentylator kanałowy W-17 TD-350/125 SILENT | 95-043 Leźnica Wielka bud. 126 Pomieszczenie nr 2/23 | 1 | kwiecień-maj, wrzesień-październik |  |  | 23% |  |  |  | 23% |  |  | 23% |  |  | 23%
142 | Wentylator kanałowy W-18 TD-250/100 SILENT | 95-043 Leźnica Wielka bud. 126 Pomieszczenie nr 2/33 | 1 | kwiecień-maj, wrzesień-październik |  |  | 23% |  |  |  | 23% |  |  | 23% |  |  | 23%
143 | Wentylator kanałowy W-19 TD-350/125 SILENT | 95-043 Leźnica Wielka bud. 126 Pomieszczenie nr 2/33 | 1 | kwiecień-maj, wrzesień-październik |  |  | 23% |  |  |  | 23% |  |  | 23% |  |  | 23%
144 | Wentylator kanałowy W-20 TD-500/160 SILENT | 95-043 Leźnica Wielka bud. 126 Pomieszczenie nr 2/21 | 1 | kwiecień-maj, wrzesień-październik |  |  | 23% |  |  |  | 23% |  |  | 23% |  |  | 23%
145 | Wentylator kanałowy W-21 TD-250/100 SILENT | 95-043 Leźnica Wielka bud. 126 Pomieszczenie nr 2/21 | 1 | kwiecień-maj, wrzesień-październik |  |  | 23% |  |  |  | 23% |  |  | 23% |  |  | 23%
146 | Wentylator kanałowy W-22 TD-350/125 SILENT | 95-043 Leźnica Wielka bud. 126 Pomieszczenie nr 2/21 | 1 | kwiecień-maj, wrzesień-październik |  |  | 23% |  |  |  | 23% |  |  | 23% |  |  | 23%
147 | Wentylator kanałowy W-23 TD-350/125 SILENT | 95-043 Leźnica Wielka bud. 126 Pomieszczenie nr 2/21 | 1 | kwiecień-maj, wrzesień-październik |  |  | 23% |  |  |  | 23% |  |  | 23% |  |  | 23%
148 | Wentylator kanałowy W-24a TD-250/100 SILENT | 95-043 Leźnica Wielka bud. 126 Pomieszczenie nr 4/02 | 1 | kwiecień-maj, wrzesień-październik |  |  | 23% |  |  |  | 23% |  |  | 23% |  |  | 23%
149 | Wentylator kanałowy W-24b TD-250/100 SILENT | 95-043 Leźnica Wielka bud. 126 Pomieszczenie nr 3/02 | 1 | kwiecień-maj, wrzesień-październik |  |  | 23% |  |  |  | 23% |  |  | 23% |  |  | 23%
150 | Wentylator kanałowy W-25 TD-250/100 SILENT | 95-043 Leźnica Wielka bud. 126 Pomieszczenie nr 5/02 | 1 | kwiecień-maj, wrzesień-październik |  |  | 23% |  |  |  | 23% |  |  | 23% |  |  | 23%
151 | Wentylator kanałowy W-26 TD-500/160 SILENT | 95-043 Leźnica Wielka bud. 126 Pomieszczenie nr 5/02 | 1 | kwiecień-maj, wrzesień-październik |  |  | 23% |  |  |  | 23% |  |  | 23% |  |  | 23%
152 | Wentylator kanałowy W-27 TD-350/125 SILENT | 95-043 Leźnica Wielka bud. 126 Pomieszczenie nr 5/02 | 1 | kwiecień-maj, wrzesień-październik |  |  | 23% |  |  |  | 23% |  |  | 23% |  |  | 23%
153 | Wentylator kanałowy W-28 TD-350/125 SILENT | 95-043 Leźnica Wielka bud. 126 Pomieszczenie nr 5/02 | 1 | kwiecień-maj, wrzesień-październik |  |  | 23% |  |  |  | 23% |  |  | 23% |  |  | 23%
154 | Wentylator kanałowy W-29 TD-800 N | 95-043 Leźnica Wielka bud. 126 Dach budynku wieży lotów | 1 | kwiecień-maj, wrzesień-październik |  |  | 23% |  |  |  | 23% |  |  | 23% |  |  | 23%
155 | Wentylator kanałowy W-30 TD-250/100 SILENT | 95-043 Leźnica Wielka bud. 126 Pomieszczenie nr 0/21a | 1 | kwiecień-maj, wrzesień-październik |  |  | 23% |  |  |  | 23% |  |  | 23% |  |  | 23%
156 | Wentylator kanałowy W-31 TD-350/125 SILENT | 95-043 Leźnica Wielka bud. 126 Pomieszczenie nr 1/14 | 1 | kwiecień-maj, wrzesień-październik |  |  | 23% |  |  |  | 23% |  |  | 23% |  |  | 23%
157 | Wentylator kanałowy W-32 TD-250/100 SILENT | 95-043 Leźnica Wielka bud. 126 Pomieszczenie nr 0/33 | 1 | kwiecień-maj, wrzesień-październik |  |  | 23% |  |  |  | 23% |  |  | 23% |  |  | 23%
158 | Wentylator kanałowy W-33 TD-250/100 SILENT | 95-043 Leźnica Wielka bud. 126 Pomieszczenie nr 0/28 | 1 | kwiecień-maj, wrzesień-październik |  |  | 23% |  |  |  | 23% |  |  | 23% |  |  | 23%
159 | Wentylator kanałowy W-34 TD-250/100 SILENT | 95-043 Leźnica Wielka bud. 126 Pomieszczenie nr 0/27 | 1 | kwiecień-maj, wrzesień-październik |  |  | 23% |  |  |  | 23% |  |  | 23% |  |  | 23%
160 | Wentylator kanałowy W-35 TD-500/160 SILENT | 95-043 Leźnica Wielka bud. 126 Pomieszczenie nr 1/18 | 1 | kwiecień-maj, wrzesień-październik |  |  | 23% |  |  |  | 23% |  |  | 23% |  |  | 23%
161 | Wentylator kanałowy W-36 TD-250/100 SILENT | 95-043 Leźnica Wielka bud. 126 Pomieszczenie nr 0/25 | 1 | kwiecień-maj, wrzesień-październik |  |  | 23% |  |  |  | 23% |  |  | 23% |  |  | 23%
162 | Wentylator kanałowy W-37TD-250/100 SILENT | 95-043 Leźnica Wielka bud. 126 Pomieszczenie nr 1/19 | 1 | kwiecień-maj, wrzesień-październik |  |  | 23% |  |  |  | 23% |  |  | 23% |  |  | 23%
163 | Wentylator kanałowy W-38 TD-500/160 SILENT | 95-043 Leźnica Wielka bud. 126 Pomieszczenie nr 1/20 | 1 | kwiecień-maj, wrzesień-październik |  |  | 23% |  |  |  | 23% |  |  | 23% |  |  | 23%
164 | Wentylator kanałowy W-39 TD-350/125 SILENT | 95-043 Leźnica Wielka bud. 126 Pomieszczenie nr 0/07 | 1 | kwiecień-maj, wrzesień-październik |  |  | 23% |  |  |  | 23% |  |  | 23% |  |  | 23%
165 | Wentylator kanałowy W-40 TD-250/100 SILENT | 95-043 Leźnica Wielka bud. 126 Pomieszczenie nr 0/10 | 1 | kwiecień-maj, wrzesień-październik |  |  | 23% |  |  |  | 23% |  |  | 23% |  |  | 23%
166 | Wentylator kanałowy W-41 TD-250/100 SILENT | 95-043 Leźnica Wielka bud. 126 Pomieszczenie nr 0/11 | 1 | kwiecień-maj, wrzesień-październik |  |  | 23% |  |  |  | 23% |  |  | 23% |  |  | 23%
167 | Wentylator kanałowy W-42 TD-250/100 SILENT | 95-043 Leźnica Wielka bud. 126 Pomieszczenie nr 0/11 | 1 | kwiecień-maj, wrzesień-październik |  |  | 23% |  |  |  | 23% |  |  | 23% |  |  | 23%
168 | Wentylator kanałowy W-43 TD-250/100 SILENT | 95-043 Leźnica Wielka bud. 126 Pomieszczenie nr 0/12 | 1 | kwiecień-maj, wrzesień-październik |  |  | 23% |  |  |  | 23% |  |  | 23% |  |  | 23%
169 | Wentylator kanałowy W-44 TD-350/125 SILENT | 95-043 Leźnica Wielka bud. 126 Pomieszczenie nr 0/13 | 1 | kwiecień-maj, wrzesień-październik |  |  | 23% |  |  |  | 23% |  |  | 23% |  |  | 23%
170 | Wentylator kanałowy W-45 TD-350/125 SILENT | 95-043 Leźnica Wielka bud. 126 Pomieszczenie nr 0/13 | 1 | kwiecień-maj, wrzesień-październik |  |  | 23% |  |  |  | 23% |  |  | 23% |  |  | 23%
171 | Wentylator kanałowy W-46 TD-250/100 SILENT | 95-043 Leźnica Wielka bud. 126 Pomieszczenie nr 0/17 | 1 | kwiecień-maj, wrzesień-październik |  |  | 23% |  |  |  | 23% |  |  | 23% |  |  | 23%
172 | Wentylator kanałowy W-47 TD-500/160 SILENT | 95-043 Leźnica Wielka bud. 126 Pomieszczenie nr 0/06 | 1 | kwiecień-maj, wrzesień-październik |  |  | 23% |  |  |  | 23% |  |  | 23% |  |  | 23%
173 | Wentylator kanałowy W-48 TD-250/100 SILENT | 95-043 Leźnica Wielka bud. 126 Pomieszczenie nr 0/06 | 1 | kwiecień-maj, wrzesień-październik |  |  | 23% |  |  |  | 23% |  |  | 23% |  |  | 23%
174 | Wentylator kanałowy W-49 TD-350/125 SILENT | 95-043 Leźnica Wielka bud. 126 Pomieszczenie nr 1/06 | 1 | kwiecień-maj, wrzesień-październik |  |  | 23% |  |  |  | 23% |  |  | 23% |  |  | 23%
175 | Wentylator kanałowy W-50 TD-250/100 SILENT | 95-043 Leźnica Wielka bud. 126 Pomieszczenie nr 1/04 | 1 | kwiecień-maj, wrzesień-październik |  |  | 23% |  |  |  | 23% |  |  | 23% |  |  | 23%
176 | Wentylator kanałowy W-51 TD-350/125 SILENT | 95-043 Leźnica Wielka bud. 126 Pomieszczenie nr 1/10 | 1 | kwiecień-maj, wrzesień-październik |  |  | 23% |  |  |  | 23% |  |  | 23% |  |  | 23%
177 | Wentylator kanałowy W-52 TD-350/125 SILENT | 95-043 Leźnica Wielka bud. 126 Pomieszczenie nr 0/02 | 1 | kwiecień-maj, wrzesień-październik |  |  | 23% |  |  |  | 23% |  |  | 23% |  |  | 23%
178 | Wentylator kanałowy W-53 TD-350/125 SILENT | 95-043 Leźnica Wielka bud. 126 Pomieszczenie nr 1/05 | 1 | kwiecień-maj, wrzesień-październik |  |  | 23% |  |  |  | 23% |  |  | 23% |  |  | 23%
179 | Wentylator kanałowy W-54 TD-350/100 SILENT | 95-043 Leźnica Wielka bud. 126 Pomieszczenie nr 1/03 | 1 | kwiecień-maj, wrzesień-październik |  |  | 23% |  |  |  | 23% |  |  | 23% |  |  | 23%
180 | Wentylator kanałowy W-55 TD-500/160 SILENT | 95-043 Leźnica Wielka bud. 126 Pomieszczenie nr 2/17 | 1 | kwiecień-maj, wrzesień-październik |  |  | 23% |  |  |  | 23% |  |  | 23% |  |  | 23%
181 | Wentylator kanałowy W-56 TD-350/125 SILENT | 95-043 Leźnica Wielka bud. 126 Korytarz 2/09 | 1 | kwiecień-maj, wrzesień-październik |  |  | 23% |  |  |  | 23% |  |  | 23% |  |  | 23%
182 | Wentylator kanałowy W-57 TD-250/100 SILENT | 95-043 Leźnica Wielka bud. 126 Korytarz 2/06 | 1 | kwiecień-maj, wrzesień-październik |  |  | 23% |  |  |  | 23% |  |  | 23% |  |  | 23%
183 | Wentylator kanałowy W-58 TD-250/100 SILENT | 95-043 Leźnica Wielka bud. 126 Korytarz 2/06 | 1 | kwiecień-maj, wrzesień-październik |  |  | 23% |  |  |  | 23% |  |  | 23% |  |  | 23%
184 | Wentylator kanałowy W-59 TD-250/100 SILENT | 95-043 Leźnica Wielka bud. 126 Korytarz 2/06 | 1 | kwiecień-maj, wrzesień-październik |  |  | 23% |  |  |  | 23% |  |  | 23% |  |  | 23%
185 | Wentylator kanałowy W-60 TD-250/100 SILENT | 95-043 Leźnica Wielka bud. 126 Korytarz 2/06 | 1 | kwiecień-maj, wrzesień-październik |  |  | 23% |  |  |  | 23% |  |  | 23% |  |  | 23%
186 | Wentylator kanałowy W-62 TD-250/100 SILENT | 95-043 Leźnica Wielka bud. 126 Korytarz 1/08 | 1 | kwiecień-maj, wrzesień-październik |  |  | 23% |  |  |  | 23% |  |  | 23% |  |  | 23%
187 | Agregat grzewczo wentylacyjny VR-1 | 95-043 Leźnica Wielka bud. 126 Garaż GRL | 8 | kwiecień-maj, wrzesień-październik |  |  | 23% |  |  |  | 23% |  |  | 23% |  |  | 23%
188 | Klimatyzator AUX-09FH/O (ASW-H09B4/FHR3DI-EU) | 95-043 Leźnica Wielka kontenery KOL | 8 | kwiecień-maj, wrzesień-październik |  |  | 23% |  |  |  | 23% |  |  | 23% |  |  | 23%
189 | Klimatyzator AUX-09FH/I (ASW-H09B4/FHR3DI-EU) | 95-043 Leźnica Wielka kontenery Kompanii Ochrony | 2 | kwiecień-maj, wrzesień-październik |  |  | 23% |  |  |  | 23% |  |  | 23% |  |  | 23%
190 | Klimatyzator RONI R35Wi/oR11 | 95-043 Leźnica Wielka kontenery Kompanii Ochrony | 5 | kwiecień-maj, wrzesień-październik |  |  | 23% |  |  |  | 23% |  |  | 23% |  |  | 23%
191 | Klimatyzator AUX-09J20/I (ASW-H09B5C4/JOR3DI-C3) | 95-043 Leźnica Wielka kontenery Kompanii Ochrony | 15 | kwiecień-maj, wrzesień-październik |  |  | 23% |  |  |  | 23% |  |  | 23% |  |  | 23%
192 | Klimatyzator MDV jednostka zewnętrzna MOX133-12HFN8-DO (54VP150730945080170364), jednostka wewnętrzna AFBU-12HRDNX-QRD0 (540J548440234280820502) | 95-043 Leźnica Wielka bud. 87 | 1 | kwiecień-maj, wrzesień-październik |  |  | 23% |  |  |  | 23% |  |  | 23% |  |  | 23%
193 | Klimatyzator MDV jednostka zewnętrzna MOX133-09HFN8-DO (54VP150570244250120293), jednostka wewnętrzna AFBU-12HRDNX-QRD0 (540J548440334284810559) | 95-043 Leźnica Wielka bud. 87 | 1 | kwiecień-maj, wrzesień-październik |  |  | 23% |  |  |  | 23% |  |  | 23% |  |  | 23%
194 | Klimatyzator MDV jednostka zewnętrzna MOX133-09HFN8-DO (54VP150730945080170196), jednostka wewnętrzna AFBU-12HRDNX-QRD0 (540J548440334284820560) | 95-043 Leźnica Wielka bud. 87 | 1 | kwiecień-maj, wrzesień-październik |  |  | 23% |  |  |  | 23% |  |  | 23% |  |  | 23%
195 | Klimatyzator jednostka zewnętrzna LG UV30F (47717401G2521S30T4E) jednostka wewnętrzna LG UUC1 (41535404R434S07RO) | 95-043 Leźnica Wielka kontener GCA | 1 | kwiecień-maj, wrzesień-październik |  |  | 23% |  |  |  | 23% |  |  | 23% |  |  | 23%
196 | Klimatyzator jednostka zewnętrzna LG UV30F (47717401G2248S400UC), jednostka wewnętrzna LG UUC1 (41535404DE35S407QL) | 95-043 Leźnica Wielka kontener GCA | 1 | kwiecień-maj, wrzesień-październik |  |  | 23% |  |  |  | 23% |  |  | 23% |  |  | 23%
197 | KAISAI KEX-12KTHI/12KTHO | 95-043 Leźnica Wielka bud. 126 pom. 0/17 (serwerownia parter), 4/03,4/04,4/05,6/01 | 6 | kwiecień-maj, wrzesień-październik |  |  | 23% |  |  |  | 23% |  |  | 23% |  |  | 23%
198 | KAISAI KEX-09KTGIK nr seryjny 002204, KEX-09KTGOK nr seryjny 001608 | 95-043 Leźnica Wielka bud. 36 | 1 | kwiecień-maj, wrzesień-październik |  |  | 23% |  |  |  | 23% |  |  | 23% |  |  | 23%
199 | KAISAI KEX-09KTGIK nr seryjny 002219, KEX-09KTGOK nr seryjny 001596 | 95-043 Leźnica Wielka bud. 36 | 1 | kwiecień-maj, wrzesień-październik |  |  | 23% |  |  |  | 23% |  |  | 23% |  |  | 23%
200 | KAISAI KEX-09KTGIK nr seryjny 002205, KEX-09KTGOK nr seryjny 001593 | 95-043 Leźnica Wielka bud. 36 | 1 | kwiecień-maj, wrzesień-październik |  |  | 23% |  |  |  | 23% |  |  | 23% |  |  | 23%
201 | Klimatyzator AUX-09SH/1 | 95-043 Leźnica Wielka konktenery obiekt Bliższa | 2 | kwiecień-maj, wrzesień-październik |  |  | 23% |  |  |  | 23% |  |  | 23% |  |  | 23%
202 | Klimatyzator Rotenso jednostak wew. U26XIR14, jednostka zewn. U26XOR14 | 95-043 Leźnica Wielka kontenery mieszkalne Ośrodek Szkolenia Specjalistycznego DZSW (Batalion) | 35 | kwiecień-maj, wrzesień-październik |  |  | 23% |  |  |  | 23% |  |  | 23% |  |  | 23%
203 | Klimatyzator AUX-09J20/O | 95-043 Leźnica Wielka kontenery Ośrodek Szkolenia Areomobilnego (OSAS) | 16 | kwiecień-maj, wrzesień-październik |  |  | 23% |  |  |  | 23% |  |  | 23% |  |  | 23%
204 | Klimatyzator AUX-09J20/O | 95-043 Leźnica Wielka kontemery Kompania Dowodzenia (obok Domku Pilota) | 7 | kwiecień-maj, wrzesień-październik |  |  | 23% |  |  |  | 23% |  |  | 23% |  |  | 23%
205 | Klimatyzator AUX-09FH/O | 95-043 Leźnica Wielka kontenery Pion Inżynieryjno Lotniczy | 2 | kwiecień-maj, wrzesień-październik |  |  | 23% |  |  |  | 23% |  |  | 23% |  |  | 23%
206 | Klimatyzator naścienny KAISAI jednostka zew/jedn.wewn. KEX-18KTGIK003865/KEX-18KTGOK004682 | 95-043 Leźnica Wielka bud. 64 | 1 | kwiecień-maj, wrzesień-październik |  |  | 23% |  |  |  | 23% |  |  | 23% |  |  | 23% |  | autoryzowany serwis KAISAI , urządzenie na gwarancji do 2027 r.
207 | Klimatyzator naścienny KAISAI jednostka zew/jedn.wewn. KEX-18KTGIK004144/KEX-18TGOK004704 | 95-043 Leźnica Wielka bud. 64 | 1 | kwiecień-maj, wrzesień-październik |  |  | 23% |  |  |  | 23% |  |  | 23% |  |  | 23% |  | autoryzowany serwis KAISAI , urządzenie na gwarancji do 2027 r.
208 | Klimatyzator naścienny KAISAI jednostka zew./jednostka wewn. KEX-18KTGIK004252/KEX-18KTGOK003834 | 95-043 Leźnica Wielka bud. 64 | 1 | kwiecień-maj, wrzesień-październik |  |  | 23% |  |  |  | 23% |  |  | 23% |  |  | 23% |  | autoryzowany serwis KAISAI , urządzenie na gwarancji do 2027 r.
209 | Klimatyzator naścienny jednostka zew./jednostka wewn. KEX-18KTGIK004272/KEX-18KTGOK004271 | 95-043 Leźnica Wielka bud. 64 | 1 | kwiecień-maj, wrzesień-październik |  |  | 23% |  |  |  | 23% |  |  | 23% |  |  | 23% |  | autoryzowany serwis KAISAI , urządzenie na gwarancji do 2027 r.
210 | Klimatyzator naścienny KAISAI jednostka zew./jednostka wewn. KEX-09KTGIK006205/KEX-09KTGOK001706 | 95-043 Leźnica Wielka bud. 64 | 1 | kwiecień-maj, wrzesień-październik |  |  | 23% |  |  |  | 23% |  |  | 23% |  |  | 23% |  | autoryzowany serwis KAISAI , urządzenie na gwarancji do 2027 r.
211 | Klimatyzator naścienny KAISAI jednostka zew./jednostka wewn. KEX - 09KTGIK002204/ KEX-09KTGOK001654 | 95-043 Leźnica Wielka bud. 64 | 1 | kwiecień-maj, wrzesień-październik |  |  | 23% |  |  |  | 23% |  |  | 23% |  |  | 23% |  | autoryzowany serwis KAISAI , urządzenie na gwarancji do 2027 r.
212 | Klimatyzator naścienny KAISAI jednostka zew./jednostka wewn. KEX-09KTGIK006202/KEX-09KTGOK001415 | 95-043 Leźnica Wielka bud. 64 | 1 | kwiecień-maj, wrzesień-październik |  |  | 23% |  |  |  | 23% |  |  | 23% |  |  | 23% |  | autoryzowany serwis KAISAI , urządzenie na gwarancji do 2027 r.
213 | Klimatyzator naścienny KAISAI jednostka zew./jednostka wewn. KEX-09KTGIK002209/KEXKTGOK001707 | 95-043 Leźnica Wielka bud. 64 | 1 | kwiecień-maj, wrzesień-październik |  |  | 23% |  |  |  | 23% |  |  | 23% |  |  | 23% |  | autoryzowany serwis KAISAI , urządzenie na gwarancji do 2027 r.
214 | Klimatyzator naścienny KAISAI jednostak zew./jednostka wew. KEX-K3OA-27HFN32HK000473/KWX-12HRGIK014654 KWX-12HRGIK014002 | 95-043 Leźnica Wielka bud. 64 | 1 | kwiecień-maj, wrzesień-październik |  |  | 23% |  |  |  | 23% |  |  | 23% |  |  | 23% |  | autoryzowany serwis KAISAI , urządzenie na gwarancji do 2027 r.
215 | Klimatyzator naścienny KAISAI jednostka zew./jednostka wew. KEX-09KTGOK001944/KEX-09KTGIK005955 | 95-043 Leźnica Wielka bud. 64 | 1 | kwiecień-maj, wrzesień-październik |  |  | 23% |  |  |  | 23% |  |  | 23% |  |  | 23% |  | autoryzowany serwis KAISAI , urządzenie na gwarancji do 2027 r.
216 | Klimatyzator naścienna KAISAI jednostka zew./jednostka wew. KEX-09KTGOK005697/KEX-09KTGIK002187 | 95-043 Leźnica Wielka bud. 64 | 1 | kwiecień-maj, wrzesień-październik |  |  | 23% |  |  |  | 23% |  |  | 23% |  |  | 23% |  | autoryzowany serwis KAISAI , urządzenie na gwarancji do 2027 r.
217 | Klimatyzator naścienny jednostka zew./jednostka wewn. KEX-09KTGOK006199/KEX-09KTGIK005929 | 95-043 Leźnica Wielka bud. 64 | 1 | kwiecień-maj, wrzesień-październik |  |  | 23% |  |  |  | 23% |  |  | 23% |  |  | 23% |  | autoryzowany serwis KAISAI , urządzenie na gwarancji do 2027 r.
218 | Klimatyzator naścienny jednostka zew./jednostka wewn. KEX-09KTGK005705/KEX-09KTGIK006208 | 95-043 Leźnica Wielka bud. 64 | 1 | kwiecień-maj, wrzesień-październik |  |  | 23% |  |  |  | 23% |  |  | 23% |  |  | 23% |  | autoryzowany serwis KAISAI , urządzenie na gwarancji do 2027 r.
219 | Klimatyzator naścienny jednostka zew./jednostka wewn. KEX-09KTGOK001937/KEX-09KTGIK005954 | 95-043 Leźnica Wielka bud. 64 | 1 | kwiecień-maj, wrzesień-październik |  |  | 23% |  |  |  | 23% |  |  | 23% |  |  | 23% |  | autoryzowany serwis KAISAI , urządzenie na gwarancji do 2027 r.
220 | Kimatyzator naścienny jednostka zew./jednostka wew. KEX-K3OA-27HFN32HK000540/KWX-12HRGIK014644 KWX-12HRGIK015838 | 95-043 Leźnica Wielka bud. 64 | 1 | kwiecień-maj, wrzesień-październik |  |  | 23% |  |  |  | 23% |  |  | 23% |  |  | 23% |  | autoryzowany serwis KAISAI , urządzenie na gwarancji do 2027 r.
221 | Brak danych - budynek w remoncie-planowany montaż klimatatyzatorów | 95-043 Leźnica Wielka bud. 48 | 2 | kwiecień-maj, wrzesień-październik |  |  | 23% |  |  |  | 23% |  |  | 23% |  |  | 23% |  | autoryzowany serwis KAISAI , urządzenie na gwarancji do 2027 r.
Razem dla SOI LEŹNICA WIELKA cz.3 |  |  | 457
RAZEM ZA ZADANIE NR 1 = CZ.1+CZ.2+CZ.3

## ZADANIE 2 ŁDŹ GAŁK TM REG NG
FORMULARZ CENOWY DLA ZADANIA NR 2 - numer sprawy 45/ZP/25
Lp | Rodzaj i typ urządzenia | Lokalizacja, adres, nr budynku | Ilość / szt. / m 2 | Ilość przeglądów w roku | Cena netto za pierwszy przegląd / zł / netto | cena netto za pierwszy przegląd x ilość urządzeń | Stawka VAT / % / | Cena brutto za pierwszy przegląd / zł / | Cena netto za drugi przegląd / zł / | cena netto za drugi przegląd x ilość urządzeń | Stawka VAT / % / | Cena brutto za drugi przegląd / zł / brutto | RAZEM wartość netto za dwa przeglądy / zł / | Stawka VAT / % / | RAZEM wartość brutto za dwa przeglądy / zł / | RAZEM wartość netto za dwa przeglądy x ilość urządzeń | Stawka VAT / % / | RAZEM wartość brutto za dwa przeglądy x ilość urządzeń | Wykaz filtrów, i inne tśm do realizacji obsługi | Uwagi
kol.1 | kol.2 | kol.3 | kol.4 | kol.5 | kol.6 | kol.7 = kol. 4 x kol.6 | kol.8 | kol.9 =kol. 7 x kol.8 | kol.10 | kol.11 = kol.4 x kol.10 | kol.12 | kol.13 =kol.11 x kol.12 | kol.14 = kol.6 + kol.10 | kol.15 | kol.16=kol.14 x kol.15 | kol.17 = kol. 7 + kol.11 | kol.18 | kol.19 = kol. 17 x kol. 18 | kol.20 | kol.21
SEKCJA OBSŁUGA INFRASTRUKTURY ŁÓDŹ ul. Źródłowa 52 cz.1
1 | Zespół wentylacyjny SWEGON GOLD COMPACT CA 03B11 | Łódź ul. Źródłowa 52 budynek nr 2 pomieszczenia: 6, 7, 17, 18 | 4 | kwiecień-maj, wrzesień-październik |  |  | 23% |  |  |  | 23% |  |  | 23% |  |  | 23%
2 | Osuszacz CDP 35 DANTHERM R407C | Łódź ul. Źródłowa 52 budynek nr 2 pomieszczenia: 10, 11 | 3 | kwiecień-maj, wrzesień-październik |  |  | 23% |  |  |  | 23% |  |  | 23% |  |  | 23%
3 | Klimatyzator Mitsubishi Split MSZ-FH35VE; SUZ-KA35VA4 | Łódź ul. Źródłowa 52 budynek nr 3 serwerownia | 1 | kwiecień-maj, wrzesień-październik |  |  | 23% |  |  |  | 23% |  |  | 23% |  |  | 23%
4 | Klimatyzator Mitsubishi MSZ-SF50VE; SUZ-KA50VA4 | Łódź ul. Źródłowa 52 budynek nr 3 serwerownia | 1 | kwiecień-maj, wrzesień-październik |  |  | 23% |  |  |  | 23% |  |  | 23% |  |  | 23%
5 | Klimatyzator Mitsubishi 3,5 kW SRK 35ZM-S; SRC 35ZM-S | Łódź ul. Źródłowa 52 budynek nr 3 pom. nr 9 | 1 | kwiecień-maj, wrzesień-październik |  |  | 23% |  |  |  | 23% |  |  | 23% |  |  | 23%
6 | Klimatyzator Rotenso U35Xi | Łódź ul. Źródłowa 52 budynek nr 3 pomieszczenie Komendanta WOBRSM | 1 | kwiecień-maj, wrzesień-październik |  |  | 23% |  |  |  | 23% |  |  | 23% |  |  | 23%
7 | klimatyzator Kasai KEX-12KTHI | Łódź ul. Źródłowa 52 budynek nr 3 pomieszczenie Za-cy Komendanta WOBRSM | 1 | kwiecień-maj, wrzesień-październik |  |  | 23% |  |  |  | 23% |  |  | 23% |  |  | 23%
8 | Klimatyzator Mitsubishi City Multi PKFY-P25; PKFY-P32;PLFY-P50; PUHY-P350Y | Łódź ul. Źródłowa 52 budynek nr 3 pomieszczenia: 11, 301, 302, 303, 318, 319, 220, 231; pom. Komendanta WCR | 9 | kwiecień-maj, wrzesień-październik |  |  | 23% |  |  |  | 23% |  |  | 23% |  |  | 23%
9 | Wentylator dachowy VENTURE WD25 TH Mixwent 1300 Max Q=1100 m3/h Min. Q= 780 m3/h TYP.1300 10UM4105, 10UM4104 TYP.1300 10UM4089, 10UM4080 | Łódź ul. Źródłowa 52 budynek nr 3 węzły sanitarne, dygestoria | 2 | kwiecień-maj, wrzesień-październik |  |  | 23% |  |  |  | 23% |  |  | 23% |  |  | 23%
10 | Centrala wentylacyjna N11/W11 z wymiennikiem krzyżowym f-my Klimor KCX 300 Vn=300m3/h ;Vw=300 m3/h S/N15006209092195500042 | Łódź ul. Źródłowa 52 budynek nr 3 WC damski | 1 | kwiecień-maj, wrzesień-październik |  |  | 23% |  |  |  | 23% |  |  | 23% |  |  | 23%
11 | Centrala wentylacyjna; N10/W10 z wymiennikiem krzyżowym f-my KLIMOR model KCX 800 Vn=800m3/h ;Vw=800 m3/h S/N150062092199000326 | Łódź ul. Źródłowa 52 budynek nr 3 parter korytarz | 1 | kwiecień-maj, wrzesień-październik |  |  | 23% |  |  |  | 23% |  |  | 23% |  |  | 23%
12 | Centrala wentylacyjna N9/W9; z wymiennikiem krzyżowym f-my KLIMOR model KCX 800 Vn=800m3/h ;Vw=800 m3/h S/N 150062092199000341 | Łódź ul. Źródłowa 52 budynek nr 3 parter korytarz | 1 | kwiecień-maj, wrzesień-październik |  |  | 23% |  |  |  | 23% |  |  | 23% |  |  | 23%
13 | Centrala wentylacyjna N8/W8 ; z wymiennikiem krzyżowym f-my KLIMOR model KCX 500 Vn=500m3/h ;Vw=500 m3/h S/N 150062092197000097 | Łódź ul. Źródłowa 52 budynek nr 3 laboratorium, korytarz | 1 | kwiecień-maj, wrzesień-październik |  |  | 23% |  |  |  | 23% |  |  | 23% |  |  | 23%
14 | Centrala wentylacyjna N7 z nagrzewnicą wodną f-my KLIMOR model KCX 1270 Vn=1230m3/h S/N150012096544000001 | Łódź ul. Źródłowa 52 budynek nr 3 korytarz przy laboratorium | 1 | kwiecień-maj, wrzesień-październik |  |  | 23% |  |  |  | 23% |  |  | 23% |  |  | 23%
15 | Centrala wentylacyjna N6/W6; z wymiennikiem krzyżowym f-my KLIMOR model KCX 500 Vn=500m3/h ;Vw=500 m3/h S/N 150062092197000098 | Łódź ul. Źródłowa 52 budynek nr 3 parter, przy portierni | 1 | kwiecień-maj, wrzesień-październik |  |  | 23% |  |  |  | 23% |  |  | 23% |  |  | 23%
16 | Centrala wentylacyjna N5/W5 z wymiennikiem krzyżowym f-my KLIMOR model KCX 800 Vn=500m3/h ;Vw=500 m3/h S/N 150062092199000342 | Łódź ul. Źródłowa 52 budynek nr 3 piwnica, węzeł c.o. | 1 | kwiecień-maj, wrzesień-październik |  |  | 23% |  |  |  | 23% |  |  | 23% |  |  | 23%
17 | Centrala wentylacyjna N4/W4 z wymiennikiem obrotowym f-my KLIMOR model MCKS 023640 Vn=3540m3/h ;Vw=3540 m3/h S/N 150002096541000001 | Łódź ul. Źródłowa 52 budynek nr 3 poddasze | 1 | kwiecień-maj, wrzesień-październik |  |  | 23% |  |  |  | 23% |  |  | 23% |  |  | 23%
18 | Centrala wentylacyjna N3/W3 z wymiennikiem obrotowym f-my KLIMOR model MCKS 023645 Vn=3590m3/h ;Vw=3590 m3/h S/N 150002096541000001 | Łódź ul. Źródłowa 52 budynek nr 3 poddasze | 1 | kwiecień-maj, wrzesień-październik |  |  | 23% |  |  |  | 23% |  |  | 23% |  |  | 23%
19 | Centrala wentylacyjna N2/W2 z wymiennikiem obrotowym f-my KLIMOR model MCKS 034445 Vn=4366m3/h ;Vw=4366 m3/h S/N 150002096541000001 | Łódź ul. Źródłowa 52 budynek nr 3 poddasze | 1 | kwiecień-maj, wrzesień-październik |  |  | 23% |  |  |  | 23% |  |  | 23% |  |  | 23%
20 | Centrala wentylacyjna N1/W1 z wymiennikiem obrotowy f-my KLIMOR model MCKS 011235 Vn=1192 m3/h ;Vw=1192 m3/h S/N 150002096541000001 | Łódź ul. Źródłowa 52 budynek nr 3 piwnica, pom. 027 | 1 | kwiecień-maj, wrzesień-październik |  |  | 23% |  |  |  | 23% |  |  | 23% |  |  | 23%
21 | Klimatyzator przenośny ASPEN AX3005/1-Cool&Heat nr seryjny A14945287104W | Łódź ul. Źródłowa 52 budynek nr 4 | 1 | kwiecień-maj, wrzesień-październik |  |  | 23% |  |  |  | 23% |  |  | 23% |  |  | 23%
22 | Klimatyzator KAISAI KWX-12HRDI; KWF-12HRDO | Łódź ul. Źródłowa 52 budynek nr 4 Komendant, Sekretariat Komendanta | 1 | kwiecień-maj, wrzesień-październik |  |  | 23% |  |  |  | 23% |  |  | 23% |  |  | 23%
23 | Centrala wentylacyjna N1/N1 podwieszana nawiewno wywiewna z wymiennikiem krzyżowym firmy VTS Clima Polska Sp.z.o.o.; CV-A-L/HL-COV/7-7; CV-P-2-P/WS-1024BA-7 | Łódź ul. Źródłowa 52 budynek nr 4 portiernia | 1 | kwiecień-maj, wrzesień-październik |  |  | 23% |  |  |  | 23% |  |  | 23% |  |  | 23%
24 | centrala wentylacyjna nawiewno-wywiewna VTS KLIMA CV-A-L/HL-COV/7-7, CV-P2-P/WS-1024BA/-7 | Łódź ul. Źródłowa 52 budynek nr 4 piwnica | 2 | kwiecień-maj, wrzesień-październik |  |  | 23% |  |  |  | 23% |  |  | 23% |  |  | 23%
25 | Klimatyzator Sinclair MV MV-H12BIF (x2); MV-E18BI | Łódź ul. Źródłowa 52 budynek nr 5 pomieszczenia: 23, 24 | 2 | kwiecień-maj, wrzesień-październik |  |  | 23% |  |  |  | 23% |  |  | 23% |  |  | 23%
26 | Klimatyzator Midea MSRU INVERTER SPLIT ROOM AIR CONDITIONER MSRU-12HRDN1-C4; MSRU-12KRDN1-C4 | Łódź ul. Źródłowa 52 budynek nr 5 pom. 20 | 1 | kwiecień-maj, wrzesień-październik |  |  | 23% |  |  |  | 23% |  |  | 23% |  |  | 23%
27 | Klimatyzator Sinclair MV MV-H12BIF (x2); MV-H21BI | Łódź ul. Źródłowa 52 budynek nr 5 pomieszczenia: 17, 18 | 2 | kwiecień-maj, wrzesień-październik |  |  | 23% |  |  |  | 23% |  |  | 23% |  |  | 23%
28 | Klimatyzator Sinclair ASH-18AIE; ASH-18AIE | Łódź ul. Źródłowa 52 budynek nr 5 pom. 123 | 1 | kwiecień-maj, wrzesień-październik |  |  | 23% |  |  |  | 23% |  |  | 23% |  |  | 23%
29 | Klimatyzator Sinclair ASH ASH-09BIV-2; ASH-09BIV | Łódź ul. Źródłowa 52 budynek nr 5 pom. 30 serwerownia | 1 | kwiecień-maj, wrzesień-październik |  |  | 23% |  |  |  | 23% |  |  | 23% |  |  | 23%
30 | Klimatyzator Sinclair ASH ASH-18BIV ASH-18BIV | Łódź ul. Źródłowa 52 budynek nr 5 pom. 31 | 1 | kwiecień-maj, wrzesień-październik |  |  | 23% |  |  |  | 23% |  |  | 23% |  |  | 23%
31 | Klimatyzator Sinclair ASH-09BIV; ASH-09BIF2 | Łódź ul. Źródłowa 52 budynek nr 5 pom. 22 serwerownia | 1 | kwiecień-maj, wrzesień-październik |  |  | 23% |  |  |  | 23% |  |  | 23% |  |  | 23%
32 | Klimatyzator Sinclair MV MV-H09BIF MV-H09BIV; MV-E18BI | Łódź ul. Źródłowa 52 budynek nr 5 pomieszczenia: 28, 29 | 2 | kwiecień-maj, wrzesień-październik |  |  | 23% |  |  |  | 23% |  |  | 23% |  |  | 23%
33 | Klimatyzator Sinclair MV MV-H09BIF (x2); MV-E21BI | Łódź ul. Źródłowa 52 budynek nr 5 pomieszczenia: 7, 8 | 2 | kwiecień-maj, wrzesień-październik |  |  | 23% |  |  |  | 23% |  |  | 23% |  |  | 23%
34 | Klimatyzator Sinclair MV MV-H12BIF MV-H12BIV; MV-E21BI | Łódź ul. Źródłowa 52 budynek nr 5 pomieszczenia: 5, 6 | 2 | kwiecień-maj, wrzesień-październik |  |  | 23% |  |  |  | 23% |  |  | 23% |  |  | 23%
35 | Klimatyzator Sinclair MV MV-H12BIF MV-H12BI; MV-E21BI | Łódź ul. Źródłowa 52 budynek nr 5 pomieszczenia: 3, 4 | 2 | kwiecień-maj, wrzesień-październik |  |  | 23% |  |  |  | 23% |  |  | 23% |  |  | 23%
36 | Klimatyzator Kaisai KFU KFU-12HRF-N; KFU-12HRF-N | Łódź ul. Źródłowa 52 budynek nr 5 pom. 1 Dyżurny Oficer | 1 | kwiecień-maj, wrzesień-październik |  |  | 23% |  |  |  | 23% |  |  | 23% |  |  | 23%
37 | Klimatyzator Fujitsu ASYG18LFCA; AOYG18LFC | Łódź ul. Źródłowa 52 budynek nr 5 pom. 201 serwerownioa | 1 | kwiecień-maj, wrzesień-październik |  |  | 23% |  |  |  | 23% |  |  | 23% |  |  | 23%
38 | Klimatyzator ROTENSO U35Xi | Łódź ul. Źródłowa 52 budynek nr 5 pom. 127 serwerownia | 1 | kwiecień-maj, wrzesień-październik |  |  | 23% |  |  |  | 23% |  |  | 23% |  |  | 23%
39 | Klimatyzator Fujitsu AUYG18LULB AOYG18LALL | Łódź ul. Źródłowa 52 budynek nr 5 pom. 111 Sala Odpraw | 1 | kwiecień-maj, wrzesień-październik |  |  | 23% |  |  |  | 23% |  |  | 23% |  |  | 23%
40 | klimatyzator przenośny WAP 358DB (1szt.), PX 150-358DB (1szt.), MIDEA MPPD-12CRN1-QB6 (9szt.) | Łódź ul. Źródłowa 52 budynek nr 5 pom: 1, 103x2, 107, 115, 128, 129, 130, 133, 134, 136 | 11 | kwiecień-maj, wrzesień-październik |  |  | 23% |  |  |  | 23% |  |  | 23% |  |  | 23%
41 | Klimatyzator Fujitsu, układ VRV j.wew. ASYA07GACH, ASYA09GACH, ASYA12GACH, ASYA07GACH j.zew. AJY072LALBH | Łódź ul. Źródłowa 52 budynek nr 5 pomieszczenia: 202, 203, 207, 212x2, 231, 232 | 7 | kwiecień-maj, wrzesień-październik |  |  | 23% |  |  |  | 23% |  |  | 23% |  |  | 23%
42 | Klimatyzator Rotenso U35Xi | Łódź ul. Źródłowa 52 budynek nr 5 pomieszczenia nr 301, 302, 327, 330, 331, 335, 337 | 7 | kwiecień-maj, wrzesień-październik |  |  | 23% |  |  |  | 23% |  |  | 23% |  |  | 23%
43 | Klimatyzator ASH-13BIF2 | Łódź, ul. Źródłowa 52 budynek nr 5 pom. nr 334, 325 | 2 | kwiecień-maj, wrzesień-październik |  |  | 23% |  |  |  | 23% |  |  | 23% |  |  | 23%
44 | Klimatyzator Przenośny FURIZU E-12000H | Łódź, ul. Źródłowa 52 bududynek nr 5 pom. nr 323,312, 338 | 3 | kwiecień-maj, wrzesień-październik |  |  | 23% |  |  |  | 23% |  |  | 23% |  |  | 23%
45 | klimatyzator AUX 12F3H/I | Łódź, ul. Źródłowa 52 bududynek nr 5 pom. nr 318 | 1 | kwiecień-maj, wrzesień-październik |  |  | 23% |  |  |  | 23% |  |  | 23% |  |  | 23%
46 | Zespół wentylacyjny VIP PLUSINT 2000P/W27-EC | Łódź ul. Źródłowa 52 budynek nr 6 pom. 27 | 1 | kwiecień-maj, wrzesień-październik |  |  | 23% |  |  |  | 23% |  |  | 23% |  |  | 23%
47 | Klimatyzator LG AMNW 12 GEBAO; ASUW 126 B4WO | Łódź ul. Źródłowa 52 budynek nr 22 pom. 6 serwerownia | 1 | kwiecień-maj, wrzesień-październik |  |  | 23% |  |  |  | 23% |  |  | 23% |  |  | 23%
48 | Klimatyzator LG AMNW 12 GEBAO(x2) AMHW 12 GEBAO; ASUW 30 GEBAO | Łódź ul. Źródłowa 52 budynek nr 6 pom. 23 Sala Egzaminacyjna | 1 | kwiecień-maj, wrzesień-październik |  |  | 23% |  |  |  | 23% |  |  | 23% |  |  | 23%
49 | Klimatyzator LG AMNW 12 GEBAO(x2) ASNH 12 GEBAO; MU5M30 | Łódź ul. Źródłowa 52 budynek nr 6 pomieszczenia: 104, 113 (x2) | 3 | kwiecień-maj, wrzesień-październik |  |  | 23% |  |  |  | 23% |  |  | 23% |  |  | 23%
50 | Klimatyzator Kaisai KWF KWF-12HRDI; KWF-12HRDO | Łódź ul. Źródłowa 52 budynek nr 6 pom. 112, 107 | 2 | kwiecień-maj, wrzesień-październik |  |  | 23% |  |  |  | 23% |  |  | 23% |  |  | 23%
51 | Centrala wentylacyjna Mistral P2000 | Łódź ul. Źródłowa 52 budynek nr 6 pomieszczenia: 317, 310, 217, 210, 111 | 5 | kwiecień-maj, wrzesień-październik |  |  | 23% |  |  |  | 23% |  |  | 23% |  |  | 23%
52 | Centrala wentylacyjna Mistral P1100 | Łódź ul. Źródłowa 52 budynek nr 6 pomieszczenia: 320, 307, 220 | 3 | kwiecień-maj, wrzesień-październik |  |  | 23% |  |  |  | 23% |  |  | 23% |  |  | 23%
53 | Klimatyzator MDV MSAFBU-12ARDN9; M40B-36HFN8 | Łódź ul. Źródłowa 52 budynek nr 7 Sala Konferencyjna | 1 | kwiecień-maj, wrzesień-październik |  |  | 23% |  |  |  | 23% |  |  | 23% |  |  | 23%
54 | Klimatyzator Midea MSMAAU-09HRDN1-QRDOGW MOBA03-09HSN1-QRDOGW | Łódź ul. Źródłowa 52 budynek nr 7 pom. nr 7 Szef CWCR | 1 | kwiecień-maj, wrzesień-październik |  |  | 23% |  |  |  | 23% |  |  | 23% |  |  | 23%
55 | Klimatyzator Sinclair SIH-12BIMW | Łódź ul. Źródłowa 52 budynek nr 7 Węzeł Teleinformatyczny | 1 | kwiecień-maj, wrzesień-październik |  |  | 23% |  |  |  | 23% |  |  | 23% |  |  | 23%
56 | Klimatyzator Hisense AS-09UR4SYDTD | Łódź ul. Źródłowa 52 budynek nr 7 Węzeł Teleinformatyczny | 1 | kwiecień-maj, wrzesień-październik |  |  | 23% |  |  |  | 23% |  |  | 23% |  |  | 23%
57 | Klimatyzator Galanz AUS AUS-12H53R150L6; AUS-12H53R150L6 | Łódź ul. Źródłowa 52 budynek nr 7 serwerownia | 1 | kwiecień-maj, wrzesień-październik |  |  | 23% |  |  |  | 23% |  |  | 23% |  |  | 23%
58 | Centrala wentylacyjna N5/W5 podwieszana nawiewno wywiewna z wymiennikiem obrotowym firmy VTS Polska Sp.z.o.o. Vn=4380 m3/h Vw=4380 m3/h VS-55-R-E/RHC/SS 8-110-13-2005-00179 | Łódź ul. Źródłowa 52 budynek nr 8 Stołówka Wojskowa | 1 | kwiecień-maj, wrzesień-październik |  |  | 23% |  |  |  | 23% |  |  | 23% |  |  | 23%
59 | Centrala wentylacyjna N4/W4 podwieszana nawiewno wywiewna z wymiennikiem obrotowym firmy VTS Ventus Polska Sp.z.o.o. Vn=4380 m3/h Vw=4380 m3/h VS-55-R-E/RHC/SS 8-110-13-2005-00178 | Łódź ul. Źródłowa 52 budynek nr 8 Stołówka Wojskowa | 1 | kwiecień-maj, wrzesień-październik |  |  | 23% |  |  |  | 23% |  |  | 23% |  |  | 23%
60 | Centrala wentylacyjna N3/W3 podwieszana nawiewno wywiewna z wymiennikiem krzyżowym firmy VTS Ventus Polska Sp.z.o.o. Vn=3600 m3/h Vw=2685 m3/h VS-40-L-SS/PH/SS 8-110-13-2040-00207 | Łódź ul. Źródłowa 52 budynek nr 8 Stołówka Wojskowa pomieszczenia: 01, 02, 04, 05, 09, 0.10, 0.11, 0.12, 0.13, 0.14, 0.15, 0.17, 0.18, 0.19, 0.20, 0.20a, 0.21, 0.22, 0.24, 0.25, 0.26, 0.28, 0.29, 0.30, 0.31, 0.32, 0.33, 0.36, 0.37 | 1 | kwiecień-maj, wrzesień-październik |  |  | 23% |  |  |  | 23% |  |  | 23% |  |  | 23%
61 | Centrala wentylacyjna N2/W2 podwieszana nawiewno wywiewna z wymiennikiem krzyżowym firmy VTS Polska Sp.z.o.o. Vn=5650 m3/h Vw=3175 m3/h VS-40-L-SS/PH/SS 8-110-13-2040-00206 | Łódź ul. Źródłowa 52 budynek nr 8 Stołówka Wojskowa pomieszczenia: 1.1, 1.2, 1.3, 1.4, 1.5, 1.6, 1.7, 1.8, 1.9, 1.12, 1.13, 1.14, 1.15 | 1 | kwiecień-maj, wrzesień-październik |  |  | 23% |  |  |  | 23% |  |  | 23% |  |  | 23%
62 | Centrala wentylacyjna N1/W1 podwieszana nawiewno wywiewna z wymiennikiem krzyżowym firmy VTS Polska Sp.z.o.o. Vn= 12100 m3/h Vw= 12100 m3/h VS-120-L-SS/PH/SS nr. seryjny 8-110-13-2120-00036 | Łódź ul. Źródłowa 52 budynek nr 8 Stołówka Wojskowa | 1 | kwiecień-maj, wrzesień-październik |  |  | 23% |  |  |  | 23% |  |  | 23% |  |  | 23%
63 | Wentylator kanałowy wywiewny WS10 Vu=175 m3/h TD Silent - 160 | Łódź ul. Źródłowa 52 budynek nr 8 Kuchnia | 1 | kwiecień-maj, wrzesień-październik |  |  | 23% |  |  |  | 23% |  |  | 23% |  |  | 23%
64 | Wentylator kanałowy wywiewny WS9 firmy Venture Industries Vu=175 m3/h TD Silent - 160 | Łódź ul. Źródłowa 52 budynek nr 8 Kuchnia | 1 | kwiecień-maj, wrzesień-październik |  |  | 23% |  |  |  | 23% |  |  | 23% |  |  | 23%
65 | Wentylator kanałowy Venture WS8 Vu=905 m3/h KD 315 M1 | Łódź ul. Źródłowa 52 budynek nr 8 Kuchnia | 1 | kwiecień-maj, wrzesień-październik |  |  | 23% |  |  |  | 23% |  |  | 23% |  |  | 23%
66 | Wentylator kanałowy WS7 Vu=580 m3/h KD 250 M1 | Łódź ul. Źródłowa 52 budynek nr 8 Kuchnia | 1 | kwiecień-maj, wrzesień-październik |  |  | 23% |  |  |  | 23% |  |  | 23% |  |  | 23%
67 | Wentylator kanałowy wywiewny WS4 firmy Venture Systemair Vu=540 m3/h K 200 L | Łódź ul. Źródłowa 52 budynek nr 8 Kuchnia | 1 | kwiecień-maj, wrzesień-październik |  |  | 23% |  |  |  | 23% |  |  | 23% |  |  | 23%
68 | Wentylator kanałowy wywiewny WS4 firmy Systemair Vu=360 m3/h K 160 X | Łódź ul. Źródłowa 52 budynek nr 8 Kuchnia | 1 | kwiecień-maj, wrzesień-październik |  |  | 23% |  |  |  | 23% |  |  | 23% |  |  | 23%
69 | Moduł chłodniczy MDV OUDTCQR model MDV-60HDN1-R | Łódź ul. Źródłowa 52 budynek nr 8 Kuchnia | 1 | kwiecień-maj, wrzesień-październik |  |  | 23% |  |  |  | 23% |  |  | 23% |  |  | 23%
70 | Klimatyzator Sinclair ASH ASH-12AIR; ASH-12AIR | Łódź ul. Źródłowa 52 budynek nr 8 Magazynek antresola | 1 | kwiecień-maj, wrzesień-październik |  |  | 23% |  |  |  | 23% |  |  | 23% |  |  | 23%
71 | Klimatyzator MDV MS12F8-12ERDN1-C8 MS12F8-09HRDN1-C8; M30D-27HFN1-Q | Łódź ul. Źródłowa 52 budynek nr 8 Magazyn Wody | 2 | kwiecień-maj, wrzesień-październik |  |  | 23% |  |  |  | 23% |  |  | 23% |  |  | 23%
72 | Klimatyzator MDV D36G/N1-S(x2) D56G/N1-S D716-R3/N1G; V18OW/DRN1 | Łódź ul. Źródłowa 52 budynek nr 8 Magazyn Produktów Żywnościowych | 3 | kwiecień-maj, wrzesień-październik |  |  | 23% |  |  |  | 23% |  |  | 23% |  |  | 23%
73 | Klimatyzator MDV D71Q4/M1-D(x6) D112Q4/M1; T-D460/16/W/RN1-B | Łódź ul. Źródłowa 52 budynek nr 8 Stołówka Wojskowa | 7 |  |  |  | 23% |  |  |  | 23% |  |  | 23% |  |  | 23%
74 | klimatyzator AUX 12F3H/I | Łódź, ul. Źródłowa 52 bududynek nr 9 pom. nr 6 | 1 |  |  |  | 23% |  |  |  | 23% |  |  | 23% |  |  | 23%
75 | Klimatyzator Noxa Happy NXRA NXRA-ID35BFR-1A; NXRA-OD35BFR-1A | Łódź ul. Źródłowa 52 budynek nr 9 pomieszczenia: 114/115 (x2), 112, 110 (x2), 105, 104, 103 | 8 |  |  |  | 23% |  |  |  | 23% |  |  | 23% |  |  | 23%
76 | Klimatyzator Kaisai KWF KWF-12HRDI; KWF-12HRDO | Łódź ul. Źródłowa 52 budynek nr 9 pomieszczenia: 114, 111, 102 | 3 | kwiecień-maj, wrzesień-październik |  |  | 23% |  |  |  | 23% |  |  | 23% |  |  | 23%
77 | Klimatyzator Sinclair MV MV-H12BIF MV-H09BIF; MV-E21BI | Łódź ul. Źródłowa 52 budynek nr 20 Archiwum | 1 | kwiecień-maj, wrzesień-październik |  |  | 23% |  |  |  | 23% |  |  | 23% |  |  | 23%
RAZEM ZA SEKCJĘ OBSŁUGI INFRASTRUKTURY ŁÓDŹ ŹRÓDŁOWA 52 cz.1
SEKCJA OBSŁUGA INFRASTRUKTURY ŁÓDŹ, ul. Pryncypalna 94 cz.2
1 | klimatyzator Kaisai KEX24KTBI | Łódź, ul. Pryncypalna 94 Budynek nr 2 pom. nr 3 | 1 | kwiecień-maj, wrzesień-październik |  |  | 23% |  |  |  | 23% |  |  | 23% |  |  | 23%
2 | klimatyzator Kaisai KWX09HRGI | Łódź, ul. Pryncypalna 94 Budynek nr 2 pom. nr 8 serwerownia | 1 | kwiecień-maj, wrzesień-październik |  |  | 23% |  |  |  | 23% |  |  | 23% |  |  | 23%
3 | klimatyzator Kaisai KWX09HRGI | Łódź, ul. Pryncypalna 94 Budynek nr 5 serwerownia | 1 | kwiecień-maj, wrzesień-październik |  |  | 23% |  |  |  | 23% |  |  | 23% |  |  | 23%
4 | klimatyzator Kaisai ECO KEX-12KTG | Łódź, ul. Pryncypalna 94 Budynek nr 6 | 3 | kwiecień-maj, wrzesień-październik |  |  | 23% |  |  |  | 23% |  |  | 23% |  |  | 23%
5 | klimatyzator Kaisai KWX09HRGI | Łódź, ul. Pryncypalna 94 Budynek nr 49 serwerownia 31WOG | 1 | kwiecień-maj, wrzesień-październik |  |  | 23% |  |  |  | 23% |  |  | 23% |  |  | 23%
6 | klimatyzator Kaisai KWX09HRGI | Łódź, ul. Pryncypalna 94 Budynek nr 49 Oficer Dyżurny 9ŁBOT | 1 | kwiecień-maj, wrzesień-październik |  |  | 23% |  |  |  | 23% |  |  | 23% |  |  | 23%
7 | klimatyzator Kaisai KWX09HRGI | Łódź, ul. Pryncypalna 94 Budynek nr 49 Biuro Przepustek | 1 | kwiecień-maj, wrzesień-październik |  |  | 23% |  |  |  | 23% |  |  | 23% |  |  | 23%
8 | klimatyzator Kaisai KWX09HRGI | Łódź, ul. Pryncypalna 94 Budynek nr 49 serwerownia (instal. alarm.) | 1 | kwiecień-maj, wrzesień-październik |  |  | 23% |  |  |  | 23% |  |  | 23% |  |  | 23%
RAZEM ZA SEKCJĘ OBSŁUGI INFRASTRUKTURY ŁÓDŹ PRYNCYPALNA 94 cz.2 | [5 empty] | 0 | 1.84 | 0 |  | 0 | 1.84 | 0 |  |  |  | 0 |  | 0
SEKCJA OBSŁUGA INFRASTRUKTURY Łódź ul. 6-go Sierpnia 92 cz.3
1 | Klimatyzator SINCLAIR SOH-09BIK2+SIH09BIK 4T96020002918 | Łódź ul. 6-go Sierpnia 92 budynek nr 1 i 2 | 1 | kwiecień-maj, wrzesień-październik |  |  | 23% |  |  |  | 23% |  |  | 23% |  |  | 23%
2 | Klimatyzator SINCLAIR SOH-09BIK2+SIH09BIK 4T96020002871 | Łódź ul. 6-go Sierpnia 92 budynek nr 1 i 2 | 1 | kwiecień-maj, wrzesień-październik |  |  | 23% |  |  |  | 23% |  |  | 23% |  |  | 23%
3 | Klimatyzator SINCLAIR SOH-09BIK2+SIH09BIK 4T96020002877 | Łódź ul. 6-go Sierpnia 92 budynek nr 1 i 2 | 1 | kwiecień-maj, wrzesień-październik |  |  | 23% |  |  |  | 23% |  |  | 23% |  |  | 23%
4 | Klimatyzator SINCLAIR SIH-12BK45OH12BIK 4R54220034048 | Łódź ul. 6-go Sierpnia 92 budynek nr 1 i 2 | 1 | kwiecień-maj, wrzesień-październik |  |  | 23% |  |  |  | 23% |  |  | 23% |  |  | 23%
5 | Centrala nawiewno wywiewna VENTUS MUS-80-U NVS-80-DX3.1 SN NVS-80-DX3.1.V-2017-1090 | Łódź ul. 6-go Sierpnia 92 budynek nr 3 parter strona zachodnia korytarz | 1 | kwiecień-maj, wrzesień-październik |  |  | 23% |  |  |  | 23% |  |  | 23% |  |  | 23%
6 | Centrala nawiewno wywiewna VENTUS MUS-80-U NVS-80-DX3.1 SN NVS-80-DX3.1.V-2017-1088 | Łódź ul. 6-go Sierpnia 92 budynek nr 3 parter strona wschodnia korytarz | 1 | kwiecień-maj, wrzesień-październik |  |  | 23% |  |  |  | 23% |  |  | 23% |  |  | 23%
7 | Centrala nawiewno wywiewna VENTUS MUS-80-U NVS-80-DX3.1 SN NVS-80-DX3.1.V-2017-1091 | Łódź ul. 6-go Sierpnia 92 budynek nr 3 parter strona wschodnia korytarz | 1 | kwiecień-maj, wrzesień-październik |  |  | 23% |  |  |  | 23% |  |  | 23% |  |  | 23%
8 | Centrala nawiewno wywiewna VENTUS MUS-80-U NVS-80-DX3.1 SN NVS-80-DX3.1.V-2017-1086 | Łódź ul. 6-go Sierpnia 92 budynek nr 3 korytarz 2p | 1 | kwiecień-maj, wrzesień-październik |  |  | 23% |  |  |  | 23% |  |  | 23% |  |  | 23%
9 | Centrala nawiewno wywiewna VENTUS MUS-80-U NVS-80-DX3.1 SN NVS-80-DX3.1.V-2017-1087 | Łódź ul. 6-go Sierpnia 92 budynek nr 3 korytarz 1p | 1 | kwiecień-maj, wrzesień-październik |  |  | 23% |  |  |  | 23% |  |  | 23% |  |  | 23%
10 | Centrala nawiewno wywiewna VENTUS MUS-80-U NVS-80-DX3.1 SN NVS-80-DX3.1.V-2017-1089 | Łódź ul. 6-go Sierpnia 92 budynek nr 3 korytarz 2p strona zachodnia | 1 | kwiecień-maj, wrzesień-październik |  |  | 23% |  |  |  | 23% |  |  | 23% |  |  | 23%
11 | Midea j.z. MDV-V80W/DN1 SN C702245821216905400001 j.w. MI56G/DHN1-M SN C702662710516C01400016 | Łódź ul. 6-go Sierpnia 92 budynek nr 3 parter p. 19 rozdzielnia elektryczna UPS | 1 | kwiecień-maj, wrzesień-październik |  |  | 23% |  |  |  | 23% |  |  | 23% |  |  | 23%
12 | Midea j.z. MDV-V80W/DN1 SN C702245821216905400002 j.w. MI56G/DHN1-M SN C702662710516C01400003 | Łódź ul. 6-go Sierpnia 92 budynek nr 3 serwerownia | 1 | kwiecień-maj, wrzesień-październik |  |  | 23% |  |  |  | 23% |  |  | 23% |  |  | 23%
13 | Midea j.z. MDV-V80W/DN1 SN C702245821216905400003 j.w. MI56G/DHN1-M SN C702662710516C01400016 | Łódź ul. 6-go Sierpnia 92 budynek nr 3 p. 19 rozdzielnia elektryczna UPS | 1 | kwiecień-maj, wrzesień-październik |  |  | 23% |  |  |  | 23% |  |  | 23% |  |  | 23%
14 | Midea j.z. MDV-V80W/DN1 SN C702245821216905400009 j.w. MI56G/DHN1-M SN C702662710516C01400010 | Łódź ul. 6-go Sierpnia 92 budynek nr 3 p. 19 rozdzielnia elektryczna UPS | 1 | kwiecień-maj, wrzesień-październik |  |  | 23% |  |  |  | 23% |  |  | 23% |  |  | 23%
15 | Midea j.z. MDV-V80W/DN1 SN C702245821216905400005 j.w. MI56G/DHN1-M SN C702662710516C01400003 | Łódź ul. 6-go Sierpnia 92 budynek nr 3 p. 19 rozdzielnia elektryczna UPS | 1 | kwiecień-maj, wrzesień-październik |  |  | 23% |  |  |  | 23% |  |  | 23% |  |  | 23%
16 | Midea j.z. MDV-V80W/DN1 SN C702245821216905400004 j.w. MI56G/DHN1-M SN C702662710516C01400010 | Łódź ul. 6-go Sierpnia 92 budynek nr 3 p. p. informatyków | 1 | kwiecień-maj, wrzesień-październik |  |  | 23% |  |  |  | 23% |  |  | 23% |  |  | 23%
17 | Midea j.z. MDV-V80W/DN1 SN C702245821216905400008 j.w. MI56G/DHN1-M SN C702662710516C01400001 | Łódź ul. 6-go Sierpnia 92 budynek nr 3 p. p. informatyków | 1 | kwiecień-maj, wrzesień-październik |  |  | 23% |  |  |  | 23% |  |  | 23% |  |  | 23%
18 | Midea j.z. MDV-V160W/DRN1 SN C703329251017308400005 | Łódź ul. 6-go Sierpnia 92 budynek nr 3 | 1 | kwiecień-maj, wrzesień-październik |  |  | 23% |  |  |  | 23% |  |  | 23% |  |  | 23%
19 | Midea j.z. MDV-V224W/DRN1 SN SN C702759730217106400002 | Łódź ul. 6-go Sierpnia 92 budynek nr 3 | 1 | kwiecień-maj, wrzesień-październik |  |  | 23% |  |  |  | 23% |  |  | 23% |  |  | 23%
20 | Midea j.z. MDV-V224W/DRN1 SN C702759730217106400003 | Łódź ul. 6-go Sierpnia 92 budynek nr 3 | 1 | kwiecień-maj, wrzesień-październik |  |  | 23% |  |  |  | 23% |  |  | 23% |  |  | 23%
21 | Midea j.z. MDV-V260W/DRN1 SN C702759730217106400002 | Łódź ul. 6-go Sierpnia 92 budynek nr 3 | 1 | kwiecień-maj, wrzesień-październik |  |  | 23% |  |  |  | 23% |  |  | 23% |  |  | 23%
22 | Midea j.z. MDV-V260W/DRN1SN C702759730217106400004 | Łódź ul. 6-go Sierpnia 92 budynek nr 3 | 1 | kwiecień-maj, wrzesień-październik |  |  | 23% |  |  |  | 23% |  |  | 23% |  |  | 23%
23 | Midea j.z. MDV-V260W/DRN1 SN C702759730217106400008 | Łódź ul. 6-go Sierpnia 92 budynek nr 3 | 1 | kwiecień-maj, wrzesień-październik |  |  | 23% |  |  |  | 23% |  |  | 23% |  |  | 23%
24 | Midea MSR4-12HRDN1-C4 SN D212083600413603130130 | Łódź ul. 6-go Sierpnia 92 budynek nr 3 piętro I p. 2 | 1 | kwiecień-maj, wrzesień-październik |  |  | 23% |  |  |  | 23% |  |  | 23% |  |  | 23%
25 | Midea j.z. MV5-X335W/N2GN1 SN C703209730914C2540004 j.w. MI71Q4/DHN1d SN C702662711516C01400021 - p. 202; 025 – p. 202; 015 – p. 203; 016 – p. 203 | Łódź ul. 6-go Sierpnia 92 budynek nr 3 II piętro | 4 | kwiecień-maj, wrzesień-październik |  |  | 23% |  |  |  | 23% |  |  | 23% |  |  | 23%
26 | Midea j.z. MV5-X335W/N2GN1 SN C703209730914C2540004 j.w. MI56Q4/DHN1D SN C702662711416C01400025 - p. 204; 021 – p. 205; 029 – p. 214; 020 – p. 214; 048 - p. 215; 043 - p. 215; 013 – p. 216; 012 – p.216 | Łódź ul. 6-go Sierpnia 92 budynek nr 3 II piętro | 8 | kwiecień-maj, wrzesień-październik |  |  | 23% |  |  |  | 23% |  |  | 23% |  |  | 23%
27 | Midea j.z. MV5-X335W/N2GN1 SN C703209730914C2540011 | Łódź ul. 6-go Sierpnia 92 budynek nr 3 II piętro | 1 | kwiecień-maj, wrzesień-październik |  |  | 23% |  |  |  | 23% |  |  | 23% |  |  | 23%
28 | Midea j.z. MV5-X335WNU2GN1 SN C703209730914C25400002 j.w. Midea MI-75Q4/DMN1-D C702662711516C01400023 p. 27 | Łódź ul. 6-go Sierpnia 92 budynek nr 3 | 1 | kwiecień-maj, wrzesień-październik |  |  | 23% |  |  |  | 23% |  |  | 23% |  |  | 23%
29 | Midea j.z. MV5-X335WNU2GN1 SN C703209730914C25400002 j.w. Midea MI-71Q4/DHN1-D C702662711516C01400014 – p. 27; 019 – p. 228; 032 – p. 228; 026 – p. 128; 030 – p. 128 | Łódź ul. 6-go Sierpnia 92 budynek nr 3 | 5 | kwiecień-maj, wrzesień-październik |  |  | 23% |  |  |  | 23% |  |  | 23% |  |  | 23%
30 | Midea j.z. MV5-X335W/N2GN1 SN C702255371816903400001 j.w. MI17Q4/DAN1D SN C702662711516C01400017 - p. 102; 028 - p. 102; 037 – p. 103; 036 – p. 103; 022 – p.116; 041 – p.116; 014 – p.117; 023 – p.117 | Łódź ul. 6-go Sierpnia 92 budynek nr 3 I piętro | 8 | kwiecień-maj, wrzesień-październik |  |  | 23% |  |  |  | 23% |  |  | 23% |  |  | 23%
31 | Midea j.z. MV5-X335W/N2GN1 SN C702255371816903400001 j.w. MI56Q4/DHN1D SN C702662711416C01400015 – p. 104; 047 p. 105; 010 – p.114; 050 – p.115; | Łódź ul. 6-go Sierpnia 92 budynek nr 3 I piętro | 4 | kwiecień-maj, wrzesień-październik |  |  | 23% |  |  |  | 23% |  |  | 23% |  |  | 23%
32 | Midea j.z. MV5-X335W/N2GN1 SN C70225537181693400003 | Łódź ul. 6-go Sierpnia 92 budynek nr 3 | 1 | kwiecień-maj, wrzesień-październik |  |  | 23% |  |  |  | 23% |  |  | 23% |  |  | 23%
33 | SINCLAIR j.z. ASH-18AIE 63229947518 j.w. ASH-18AIE 63229947517 | Łódź ul. 6-go Sierpnia 92 budynek nr 3 parter p. 2 | 1 | kwiecień-maj, wrzesień-październik |  |  | 23% |  |  |  | 23% |  |  | 23% |  |  | 23%
34 | Urządzenie filtrująco – wentylacyjne UFM – 600 SM Typ silnika 1 LA7096-2AA10 | Łódź ul. 6-go Sierpnia 92 budynek nr 3 schron | 1 | kwiecień-maj, wrzesień-październik |  |  | 23% |  |  |  | 23% |  |  | 23% |  |  | 23%
35 | Wentylator dachowy Ventur RF/2-160 5S02367910419 | Łódź ul. 6-go Sierpnia 92 budynek nr 3 | 1 | kwiecień-maj, wrzesień-październik |  |  | 23% |  |  |  | 23% |  |  | 23% |  |  | 23%
36 | SINCLAIR j.z. ASH-12AIN PT 63229914452 j.w. ASH-12AIN PT 4341400001743 | Łódź ul. 6-go Sierpnia 92 Dyżurka Bud 3 | 2 | kwiecień-maj, wrzesień-październik |  |  | 23% |  |  |  | 23% |  |  | 23% |  |  | 23%
37 | KAISAI j.w KFU 12 HRF SN D200048760315319120523 | Łódź ul. 6-go Sierpnia 92 budynek nr 4 p. 236 SKW | 1 | kwiecień-maj, wrzesień-październik |  |  | 23% |  |  |  | 23% |  |  | 23% |  |  | 23%
38 | KAISAIj.w KFU 12 HRF SN D200048760315319120649 | Łódź ul. 6-go Sierpnia 92 budynek nr 4 p. 236 SKW | 1 | kwiecień-maj, wrzesień-październik |  |  | 23% |  |  |  | 23% |  |  | 23% |  |  | 23%
39 | KAISAI j.w. KWF HRP SN 2403452630276080120126 | Łódź ul. 6-go Sierpnia 92 budynek nr 4 p. 239 SKW | 1 | kwiecień-maj, wrzesień-październik |  |  | 23% |  |  |  | 23% |  |  | 23% |  |  | 23%
40 | KAISAI j.z. zdemontowana (ocieplenie ścian) j.w KWF 12HRP SN 2403452630276080120110 | Łódź ul. 6-go Sierpnia 92 budynek nr 4 p. 216 SKW | 1 | kwiecień-maj, wrzesień-październik |  |  | 23% |  |  |  | 23% |  |  | 23% |  |  | 23%
41 | Centrala wentylacyjna stojąca Optima-NW-4-L-WO-Hw-T1-We-4650/4650 nr fabr. C-4581 | Łódź ul. 6-go Sierpnia 92 budynek nr 4 wentylatorownia piwnica | 1 | kwiecień-maj, wrzesień-październik |  |  | 23% |  |  |  | 23% |  |  | 23% |  |  | 23%
42 | Centrala wentylacyjna stojąca Opal Compact WO 4-P/R-He nr fabr. C4582 | Łódź ul. 6-go Sierpnia 92 budynek nr 4 wentylatorownia piwnica | 1 | kwiecień-maj, wrzesień-październik |  |  | 23% |  |  |  | 23% |  |  | 23% |  |  | 23%
43 | Centrala wentylacyjna podwieszana Opal Compact PP 3-L/K-He nr fabr. K1081 | Łódź ul. 6-go Sierpnia 92 budynek nr 4 p. 10 łazienka | 1 | kwiecień-maj, wrzesień-październik |  |  | 23% |  |  |  | 23% |  |  | 23% |  |  | 23%
44 | Centrala wentylacyjna podwieszana Opal Compact PP 3-P/K-He K1082 | Łódź ul. 6-go Sierpnia 92 budynek nr 4 p. 19 sanitariat męski | 1 | kwiecień-maj, wrzesień-październik |  |  | 23% |  |  |  | 23% |  |  | 23% |  |  | 23%
45 | Centrala wentylacyjna podwieszana Opal Compact PP 3-L/K-He K1083 | Łódź ul. 6-go Sierpnia 92 budynek nr 4 p. 22 pom. socjalne | 1 | kwiecień-maj, wrzesień-październik |  |  | 23% |  |  |  | 23% |  |  | 23% |  |  | 23%
46 | Centrala wentylacyjna podwieszana Opal Compact PP 1-L/K-He K1084 | Łódź ul. 6-go Sierpnia 92 budynek nr 4 p. 24 magazyn KD | 1 | kwiecień-maj, wrzesień-październik |  |  | 23% |  |  |  | 23% |  |  | 23% |  |  | 23%
47 | Centrala wentylacyjna podwieszana Opal Compact PP 1-L/K-He K1085 | Łódź ul. 6-go Sierpnia 92 budynek nr 4 p. 24 magazyn KD | 1 | kwiecień-maj, wrzesień-październik |  |  | 23% |  |  |  | 23% |  |  | 23% |  |  | 23%
48 | Centrala wentylacyjna podwieszana Opal Compact PP 3-P/K-He K1086 | Łódź ul. 6-go Sierpnia 92 budynek nr 4 p. 24 magazyn KD | 1 | kwiecień-maj, wrzesień-październik |  |  | 23% |  |  |  | 23% |  |  | 23% |  |  | 23%
49 | Centrala wentylacyjna podwieszana Opal Compact PP 1-P/K-He K1087 | Łódź ul. 6-go Sierpnia 92 budynek nr 4 p. 106 łazienka | 1 | kwiecień-maj, wrzesień-październik |  |  | 23% |  |  |  | 23% |  |  | 23% |  |  | 23%
50 | Centrala wentylacyjna podwieszana Opal Compact PP 3-P/K-He K1088 | Łódź ul. 6-go Sierpnia 92 budynek nr 4 p. 24 magazyn KD | 1 | kwiecień-maj, wrzesień-październik |  |  | 23% |  |  |  | 23% |  |  | 23% |  |  | 23%
51 | Centrala wentylacyjna podwieszana Opal Compact PP 1-P/K-He K1089 | Łódź ul. 6-go Sierpnia 92 budynek nr 4 p. 207 magazynek | 1 | kwiecień-maj, wrzesień-październik |  |  | 23% |  |  |  | 23% |  |  | 23% |  |  | 23%
52 | Agregat klimatyzacji LV-SO252-14M 3408470290497110100002 | Łódź ul. 6-go Sierpnia 92 budynek nr 4 Dach K4.0 | 1 | kwiecień-maj, wrzesień-październik |  |  | 23% |  |  |  | 23% |  |  | 23% |  |  | 23%
53 | Agregat klimatyzacji LXA-RHMI55NO 3408505550497240150014 | Łódź ul. 6-go Sierpnia 92 budynek nr 4 Dach K2.0 | 1 | kwiecień-maj, wrzesień-październik |  |  | 23% |  |  |  | 23% |  |  | 23% |  |  | 23%
54 | Agregat klimatyzacji LXA-RHMI55NO 3408505550497240150004 | Łódź ul. 6-go Sierpnia 92 budynek nr 4 Dach K3.1.0 | 1 | kwiecień-maj, wrzesień-październik |  |  | 23% |  |  |  | 23% |  |  | 23% |  |  | 23%
55 | Agregat klimatyzacji LXA-RHMI55NO 3408505550497240150015 | Łódź ul. 6-go Sierpnia 92 budynek nr 4 Dach K3.2.0 | 1 | kwiecień-maj, wrzesień-październik |  |  | 23% |  |  |  | 23% |  |  | 23% |  |  | 23%
56 | Agregat klimatyzacji LXA-RHMI55NO 3408505550497240150002 | Łódź ul. 6-go Sierpnia 92 budynek nr 4 Dach K1.0 | 1 | kwiecień-maj, wrzesień-październik |  |  | 23% |  |  |  | 23% |  |  | 23% |  |  | 23%
57 | Agregat klimatyzacji LV-M080-14T 3408691130399020100004 | Łódź ul. 6-go Sierpnia 92 budynek nr 4 Dach K6.0 | 1 | kwiecień-maj, wrzesień-październik |  |  | 23% |  |  |  | 23% |  |  | 23% |  |  | 23%
58 | Agregat klimatyzacji LV-M080-14T 3408691130399020100005 | Łódź ul. 6-go Sierpnia 92 budynek nr 4 Dach K5.0 | 1 | kwiecień-maj, wrzesień-październik |  |  | 23% |  |  |  | 23% |  |  | 23% |  |  | 23%
59 | Split ścienny LV-UHM22DC 3408345360997030100048 | Łódź ul. 6-go Sierpnia 92 budynek nr 4 pom IP 104 | 1 | kwiecień-maj, wrzesień-październik |  |  | 23% |  |  |  | 23% |  |  | 23% |  |  | 23%
60 | Split ścienny LV-UHM22DC 3408345360997030100019 | Łódź ul. 6-go Sierpnia 92 budynek nr 4 pom parter 9 | 1 | kwiecień-maj, wrzesień-październik |  |  | 23% |  |  |  | 23% |  |  | 23% |  |  | 23%
61 | Split ścienny LV-UHM36DC 3408470291397100100016 | Łódź ul. 6-go Sierpnia 92 budynek nr 4 pom P/Czytelnia 13 | 1 | kwiecień-maj, wrzesień-październik |  |  | 23% |  |  |  | 23% |  |  | 23% |  |  | 23%
62 | Split ścienny LV-UHM36DC 3408470291397100100018 | Łódź ul. 6-go Sierpnia 92 budynek nr 4 pom P/Czytelnia 13 | 1 | kwiecień-maj, wrzesień-październik |  |  | 23% |  |  |  | 23% |  |  | 23% |  |  | 23%
63 | Split ścienny LV-UHM28DC 3408470291397100100046 | Łódź ul. 6-go Sierpnia 92 budynek nr 4 pom Parter 8 | 1 | kwiecień-maj, wrzesień-październik |  |  | 23% |  |  |  | 23% |  |  | 23% |  |  | 23%
64 | Split ścienny LV-UHM22DC 3408345360997030100042 | Łódź ul. 6-go Sierpnia 92 budynek nr 4 pom 203 II P | 1 | kwiecień-maj, wrzesień-październik |  |  | 23% |  |  |  | 23% |  |  | 23% |  |  | 23%
65 | Split ścienny LV-UHM22DC 3408345360997030100044 | Łódź ul. 6-go Sierpnia 92 budynek nr 4 pom 206 II P | 1 | kwiecień-maj, wrzesień-październik |  |  | 23% |  |  |  | 23% |  |  | 23% |  |  | 23%
66 | Split ścienny LV-UHM36DC 3408470291397100100013 | Łódź ul. 6-go Sierpnia 92 budynek nr 4 pom P/Czytelnia 13 | 1 | kwiecień-maj, wrzesień-październik |  |  | 23% |  |  |  | 23% |  |  | 23% |  |  | 23%
67 | Split ścienny LV-UHM22DC 340834536099703010011 | Łódź ul. 6-go Sierpnia 92 budynek nr 4 pom I P103 | 1 | kwiecień-maj, wrzesień-październik |  |  | 23% |  |  |  | 23% |  |  | 23% |  |  | 23%
68 | Split ścienny LV-UHM36DC 3408470291397100100015 | Łódź ul. 6-go Sierpnia 92 budynek nr 4 pom Parter 25 | 1 | kwiecień-maj, wrzesień-październik |  |  | 23% |  |  |  | 23% |  |  | 23% |  |  | 23%
69 | Split ścienny LV-UHM22DC 3408345360997030100043 | Łódź ul. 6-go Sierpnia 92 budynek nr 4 pom IP 134 | 1 | kwiecień-maj, wrzesień-październik |  |  | 23% |  |  |  | 23% |  |  | 23% |  |  | 23%
70 | Split ścienny LV-UHM22DC 3408345360997030100049 | Łódź ul. 6-go Sierpnia 92 budynek nr 4 pom IP 102 | 1 | kwiecień-maj, wrzesień-październik |  |  | 23% |  |  |  | 23% |  |  | 23% |  |  | 23%
71 | Split ścienny LV-UHM22DC 3408345360997030100047 | Łódź ul. 6-go Sierpnia 92 budynek nr 4 pom IP 144 | 1 | kwiecień-maj, wrzesień-październik |  |  | 23% |  |  |  | 23% |  |  | 23% |  |  | 23%
72 | Split podstropowy LXA-ITHM55NI 3408505550397230160008 | Łódź ul. 6-go Sierpnia 92 budynek nr 4 parter 12 | 1 | kwiecień-maj, wrzesień-październik |  |  | 23% |  |  |  | 23% |  |  | 23% |  |  | 23%
73 | Split podstropowy LXA-ITHM55NI 3408505550397230160013 | Łódź ul. 6-go Sierpnia 92 budynek nr 4 parter 7 | 1 | kwiecień-maj, wrzesień-październik |  |  | 23% |  |  |  | 23% |  |  | 23% |  |  | 23%
74 | Split podstropowy LXA-ITHM55NI 3408505550397230160010 | Łódź ul. 6-go Sierpnia 92 budynek nr 4 parter 12 | 1 | kwiecień-maj, wrzesień-październik |  |  | 23% |  |  |  | 23% |  |  | 23% |  |  | 23%
75 | Split podstropowy LXA-ITHM55NI 3408505550397230160014 | Łódź ul. 6-go Sierpnia 92 budynek nr 4 parter 4 | 1 | kwiecień-maj, wrzesień-październik |  |  | 23% |  |  |  | 23% |  |  | 23% |  |  | 23%
76 | Wentylator dachowy TH500/160 3V | Łódź ul. 6-go Sierpnia 92 budynek nr 4 Dach W4A | 1 | kwiecień-maj, wrzesień-październik |  |  | 23% |  |  |  | 23% |  |  | 23% |  |  | 23%
77 | Wentylator dachowy TH500/160 3V | Łódź ul. 6-go Sierpnia 92 budynek nr 4 Dach 2WG1 | 1 | kwiecień-maj, wrzesień-październik |  |  | 23% |  |  |  | 23% |  |  | 23% |  |  | 23%
78 | Klimatyzator ROTENSO UKURA U35XI/U35XO nr fabr: 0890/0405 | Łódź ul. 6-go Sierpnia 92 budynek nr 4 | 1 | kwiecień-maj, wrzesień-październik |  |  | 23% |  |  |  | 23% |  |  | 23% |  |  | 23%
79 | Klimatyzator ROTENSO UKURA U35XI/U35XO nr fabr: 0949/0391 | Łódź ul. 6-go Sierpnia 92 budynek nr 4 | 1 | kwiecień-maj, wrzesień-październik |  |  | 23% |  |  |  | 23% |  |  | 23% |  |  | 23%
80 | Klimatyzator ROTENSO UKURA U35XI/U35XO nr fabr: 0966/0691 | Łódź ul. 6-go Sierpnia 92 budynek nr 4 | 1 | kwiecień-maj, wrzesień-październik |  |  | 23% |  |  |  | 23% |  |  | 23% |  |  | 23%
81 | SINCLAIR j.z. ASH-12BIV 63229992354 j.w. ASH-12BIV 63229992354 | Łódź ul. 6-go Sierpnia 92 budynek nr 43 parter | 1 | kwiecień-maj, wrzesień-październik |  |  | 23% |  |  |  | 23% |  |  | 23% |  |  | 23%
82 | Klimatyzator KAISAI jw. KWX-12HRBI jz. 12HRBO nr fab 16243/15464 | Łódź ul. 6-go Sierpnia 92 budynek nr 43 II piętro | 1 | kwiecień-maj, wrzesień-październik |  |  | 23% |  |  |  | 23% |  |  | 23% |  |  | 23%
83 | Klimatyzator KAISAI jw. KWX-12HRBI jz. 12HRBO nr fab 16473/13633 | Łódź ul. 6-go Sierpnia 92 budynek nr 43 II piętro | 1 | kwiecień-maj, wrzesień-październik |  |  | 23% |  |  |  | 23% |  |  | 23% |  |  | 23%
84 | Wentylator dachowy RF/2-1255 WG1 nr fab. 0791190301 | Łódź ul. 6-go Sierpnia 92 budynek nr 45 | 1 | kwiecień-maj, wrzesień-październik |  |  | 23% |  |  |  | 23% |  |  | 23% |  |  | 23%
85 | Wentylator dachowy RF/2-1255 W4A nr fab. 1117190610 | Łódź ul. 6-go Sierpnia 92 budynek nr 45 | 1 | kwiecień-maj, wrzesień-październik |  |  | 23% |  |  |  | 23% |  |  | 23% |  |  | 23%
86 | Wentylator dachowy RF/2-1255 WG1 nr fab. 0787190301 | Łódź ul. 6-go Sierpnia 92 budynek nr 45 | 1 | kwiecień-maj, wrzesień-październik |  |  | 23% |  |  |  | 23% |  |  | 23% |  |  | 23%
87 | Wentylator dachowy RF/2-1255 WG1 nr fab. 1105190610 | Łódź ul. 6-go Sierpnia 92 budynek nr 45 | 1 | kwiecień-maj, wrzesień-październik |  |  | 23% |  |  |  | 23% |  |  | 23% |  |  | 23%
88 | Wentylator dachowy RF/2-1255 W6B nr fab. 1127190610 | Łódź ul. 6-go Sierpnia 92 budynek nr 45 | 1 | kwiecień-maj, wrzesień-październik |  |  | 23% |  |  |  | 23% |  |  | 23% |  |  | 23%
89 | Centrala wentylacyjna Opal Compact PP-1-P/K-He nr fab. K1097; K1095; K1094; K1093; | Łódź ul. 6-go Sierpnia 92 budynek nr 45 | 4 | kwiecień-maj, wrzesień-październik |  |  | 23% |  |  |  | 23% |  |  | 23% |  |  | 23%
90 | Centrala wentylacyjna Opal Compact PP-1-L/K-He nr fab. K1091; K1092; K1096; | Łódź ul. 6-go Sierpnia 92 budynek nr 45 | 3 | kwiecień-maj, wrzesień-październik |  |  | 23% |  |  |  | 23% |  |  | 23% |  |  | 23%
91 | Centrala wentylacyjna Opal Compact PP2-1-L/K-He nr fab. K1090 | Łódź ul. 6-go Sierpnia 92 budynek nr 45 | 1 | kwiecień-maj, wrzesień-październik |  |  | 23% |  |  |  | 23% |  |  | 23% |  |  | 23%
92 | Centrala wentylacyjna Optima-NW-25-P-WP-HW-CH-WE 1600/1600 nr fab. C4583 | Łódź ul. 6-go Sierpnia 92 budynek nr 45 | 1 | kwiecień-maj, wrzesień-październik |  |  | 23% |  |  |  | 23% |  |  | 23% |  |  | 23%
93 | Centrala wentylacyjna Optima-NW-25-L-WP-HW-WE 1300/1300 nr fab. C4584 | Łódź ul. 6-go Sierpnia 92 budynek nr 45 | 1 | kwiecień-maj, wrzesień-październik |  |  | 23% |  |  |  | 23% |  |  | 23% |  |  | 23%
94 | Centrala wentylacyjna Optima-NW-3-P-WP-HW-WE 3200/3200 nr fab. C4585 | Łódź ul. 6-go Sierpnia 92 budynek nr 45 | 1 | kwiecień-maj, wrzesień-październik |  |  | 23% |  |  |  | 23% |  |  | 23% |  |  | 23%
95 | Centrala wentylacyjna Optima-NW3-L-WP-HW/CH/WE 3240/2880 nr fab. C4586 | Łódź ul. 6-go Sierpnia 92 budynek nr 45 | 1 | kwiecień-maj, wrzesień-październik |  |  | 23% |  |  |  | 23% |  |  | 23% |  |  | 23%
96 | Agregat chłodniczy A6-LV-S035-14M nr fab. 340712528028C17010004 | Łódź ul. 6-go Sierpnia 92 budynek nr 45 | 1 | kwiecień-maj, wrzesień-październik |  |  | 23% |  |  |  | 23% |  |  | 23% |  |  | 23%
97 | Agregat chłodniczy LV-S0335-T4M nr fab. 340712528028C170100004 | Łódź ul. 6-go Sierpnia 92 budynek nr 45 | 1 | kwiecień-maj, wrzesień-październik |  |  | 23% |  |  |  | 23% |  |  | 23% |  |  | 23%
98 | Agregat chłodniczy VRF K2 [V]-S0400-I4MJ nr fab. 34071252XO28C17O100003 | Łódź ul. 6-go Sierpnia 92 budynek nr 45 | 1 | kwiecień-maj, wrzesień-październik |  |  | 23% |  |  |  | 23% |  |  | 23% |  |  | 23%
99 | Agregat chłodniczy LV-M0120-I4M nr fab. 3407383770592150100003 | Łódź ul. 6-go Sierpnia 92 budynek nr 45 | 1 | kwiecień-maj, wrzesień-październik |  |  | 23% |  |  |  | 23% |  |  | 23% |  |  | 23%
100 | Klimatyzator ROTENSO UKURA U35XoR14 nr fabr: 0340E92387041B240810342 | Łódź ul. 6-go Sierpnia 92 budynek nr 45 - serwerownia | 1 | kwiecień-maj, wrzesień-październik |  |  | 23% |  |  |  | 23% |  |  | 23% |  |  | 23%
101 | Centrala wentylacyjna Gold Sweagon CA03B11 SN CA00301006 | Łódź ul. 6-go Sierpnia 92 budynek nr 46 p. 135 | 1 | kwiecień-maj, wrzesień-październik |  |  | 23% |  |  |  | 23% |  |  | 23% |  |  | 23%
102 | Centrala wentylacyjna Gold Sweagon CA03B11 SN CA00301007 | Łódź ul. 6-go Sierpnia 92 budynek nr 46 p. 035 | 1 | kwiecień-maj, wrzesień-październik |  |  | 23% |  |  |  | 23% |  |  | 23% |  |  | 23%
103 | Centrala wentylacyjna Gold Sweagon CA03B11 SN CA00301008 | Łódź ul. 6-go Sierpnia 92 budynek nr 46 p. 335 | 1 | kwiecień-maj, wrzesień-październik |  |  | 23% |  |  |  | 23% |  |  | 23% |  |  | 23%
104 | Centrala wentylacyjna Gold Sweagon CA03B11 SN CA00301009 | Łódź ul. 6-go Sierpnia 92 budynek nr 46 p. 235 | 1 | kwiecień-maj, wrzesień-październik |  |  | 23% |  |  |  | 23% |  |  | 23% |  |  | 23%
105 | Centrala wentylacyjna Gold Sweagon CA03B11 | Łódź ul. 6-go Sierpnia 92 budynek nr 46 06 piwnica siłownia | 1 | kwiecień-maj, wrzesień-październik |  |  | 23% |  |  |  | 23% |  |  | 23% |  |  | 23%
106 | Centrala wentylacyjna Gold Sweagon CA03B11 SN CA00301009 | Łódź ul. 6-go Sierpnia 92 budynek nr 46 p. 235 | 1 | kwiecień-maj, wrzesień-październik |  |  | 23% |  |  |  | 23% |  |  | 23% |  |  | 23%
107 | Centrala wentylacyjna C4242 Optima-NW-2-L-WP-Hw/CHf-T1-We-1500/1500 | Łódź ul. 6-go Sierpnia 92 budynek nr 47 pom 306,307 | 1 | kwiecień-maj, wrzesień-październik |  |  | 23% |  |  |  | 23% |  |  | 23% |  |  | 23%
108 | Centrala wentylacyjna C4243 Optima-NW-1-S-P-WP-Hw-T1-We-1150/1150 | Łódź ul. 6-go Sierpnia 92 budynek nr 47 pom 306,307 | 1 | kwiecień-maj, wrzesień-październik |  |  | 23% |  |  |  | 23% |  |  | 23% |  |  | 23%
109 | Centrala wentylacyjna C4244 Optima-NW-3-S-P-WP-Hw-T1-We-2620/2620 | Łódź ul. 6-go Sierpnia 92 budynek nr 47 pom tech nr 023 | 1 | kwiecień-maj, wrzesień-październik |  |  | 23% |  |  |  | 23% |  |  | 23% |  |  | 23%
110 | Centrala wentylacyjna C4245 Optima-NW-3-S-P-WP-Hw/CHf-T1-We-3360/2880 | Łódź ul. 6-go Sierpnia 92 budynek nr 47 pom. 306, 307 | 1 | kwiecień-maj, wrzesień-październik |  |  | 23% |  |  |  | 23% |  |  | 23% |  |  | 23%
111 | Centrala wentylacyjna Opal Compact PP 2-L/K-He K1019, K1020, K1021 | Łódź ul. 6-go Sierpnia 92 budynek nr 47 pom nr 3, 34,48 | 3 | kwiecień-maj, wrzesień-październik |  |  | 23% |  |  |  | 23% |  |  | 23% |  |  | 23%
112 | Centrala wentylacyjna Opal Compact PP 1-P/K-He K1022, K1024, K1026 | Łódź ul. 6-go Sierpnia 92 budynek nr 47 pom nr 144, 244, 344 | 3 | kwiecień-maj, wrzesień-październik |  |  | 23% |  |  |  | 23% |  |  | 23% |  |  | 23%
113 | Centrala wentylacyjna Opal Compact PP 1-L/K-He K1023, K1025, K1027 | Łódź ul. 6-go Sierpnia 92 budynek nr 47 pom nr 137, 237, 337 | 3 | kwiecień-maj, wrzesień-październik |  |  | 23% |  |  |  | 23% |  |  | 23% |  |  | 23%
114 | Jednostka zewnętrzna LV-HO400-14M nr fab. C705574020218403400002 | Łódź ul. 6-go Sierpnia 92 budynek nr 47 oś dachu 2 | 1 | kwiecień-maj, wrzesień-październik |  |  | 23% |  |  |  | 23% |  |  | 23% |  |  | 23%
115 | Jednostka zewnętrzna LX-IHM09NO nr fab. 24030865590272040130043 | Łódź ul. 6-go Sierpnia 92 budynek nr 47 oś dachu C | 1 | kwiecień-maj, wrzesień-październik |  |  | 23% |  |  |  | 23% |  |  | 23% |  |  | 23%
116 | Jednostka wewnętrzna LV-UHR71-14T nr fab. C703223500315401400003 | Łódź ul. 6-go Sierpnia 92 budynek nr 47 pom 4 | 1 | kwiecień-maj, wrzesień-październik |  |  | 23% |  |  |  | 23% |  |  | 23% |  |  | 23%
117 | Jednostka wewnętrzna LV-UHS56-14T C704122611717720400012; -06; -29; -05; -11; -07 | Łódź ul. 6-go Sierpnia 92 budynek nr 47 pom 104, 204, 304 | 6 | kwiecień-maj, wrzesień-październik |  |  | 23% |  |  |  | 23% |  |  | 23% |  |  | 23%
118 | Jednostka wewnętrzna LX-IHM09NI 2403663350177120120090 | Łódź ul. 6-go Sierpnia 92 budynek nr 47 pom 50 | 1 | kwiecień-maj, wrzesień-październik |  |  | 23% |  |  |  | 23% |  |  | 23% |  |  | 23%
119 | Agregat chłodniczy do centrali LV-MO140-14M C703223500315401400003 | Łódź ul. 6-go Sierpnia 92 budynek nr 47 oś dachu 1 | 1 | kwiecień-maj, wrzesień-październik |  |  | 23% |  |  |  | 23% |  |  | 23% |  |  | 23%
120 | Agregat chłodniczy do centrali LV-MO260-14M C705103160118110400012 | Łódź ul. 6-go Sierpnia 92 budynek nr 47 oś dachu B | 1 | kwiecień-maj, wrzesień-październik |  |  | 23% |  |  |  | 23% |  |  | 23% |  |  | 23%
121 | Wentylator dachowy RF2-160S Nr WG1.1; W4; W4A; W5; W5A; W6; W6A; W7; W8; W10; W12A; W12B; W12C | Łódź ul. 6-go Sierpnia 92 budynek nr 47 | 13 | kwiecień-maj, wrzesień-październik |  |  | 23% |  |  |  | 23% |  |  | 23% |  |  | 23%
122 | Wentylator dachowy DRV 224/36-4 nr 680864 | Łódź ul. 6-go Sierpnia 92 budynek nr 48 | 1 | kwiecień-maj, wrzesień-październik |  |  | 23% |  |  |  | 23% |  |  | 23% |  |  | 23%
123 | Wentylator dachowy DRV MINIWENT 6 | Łódź ul. 6-go Sierpnia 92 budynek nr 48 | 1 | kwiecień-maj, wrzesień-październik |  |  | 23% |  |  |  | 23% |  |  | 23% |  |  | 23%
124 | Centrala wentylacyjna VTS Nawiew typ EU4 N. F. 8-110-11-2150-00037 | Łódź ul. 6-go Sierpnia 92 budynek nr 48 | 1 | kwiecień-maj, wrzesień-październik |  |  | 23% |  |  |  | 23% |  |  | 23% |  |  | 23%
125 | Centrala wentylacyjna VTS Nawiew typ EU4 N. F. 8-110-11-2150-00038 | Łódź ul. 6-go Sierpnia 92 budynek nr 48 | 1 | kwiecień-maj, wrzesień-październik |  |  | 23% |  |  |  | 23% |  |  | 23% |  |  | 23%
126 | Kurtyna powietrzna VTS EUROHEAT 100-200 | Łódź ul. 6-go Sierpnia 92 budynek nr 48 | 2 | kwiecień-maj, wrzesień-październik |  |  | 23% |  |  |  | 23% |  |  | 23% |  |  | 23%
127 | Agregat Komory chłodniczej TECUMSEH FHT2511Z BR-XC s/n: 3H30230540 | Łódź ul. 6-go Sierpnia 92 budynek nr 48 | 1 | kwiecień-maj, wrzesień-październik |  |  | 23% |  |  |  | 23% |  |  | 23% |  |  | 23%
128 | Chłodnica komory chłodniczej TECNO CPU-254/P-ED | Łódź ul. 6-go Sierpnia 92 budynek nr 48 | 1 | kwiecień-maj, wrzesień-październik |  |  | 23% |  |  |  | 23% |  |  | 23% |  |  | 23%
129 | Agregat klimatyzacji sciennej firmy SINCLAIR typu split serii KEYON 3,2 kW s/n: 4R54220033920 | Łódź ul. 6-go Sierpnia 92 budynek nr 48 | 1 | kwiecień-maj, wrzesień-październik |  |  | 23% |  |  |  | 23% |  |  | 23% |  |  | 23%
130 | Klimatyzator scienny 3,2 kW s/n: 4S4620007683 | Łódź ul. 6-go Sierpnia 92 budynek nr 48 | 1 | kwiecień-maj, wrzesień-październik |  |  | 23% |  |  |  | 23% |  |  | 23% |  |  | 23%
131 | Agregat klimatyzacyji ściennej firmy Sinclair typu split serii KEYON 3,2 kW s/n: 4R54220033919 | Łódź ul. 6-go Sierpnia 92 budynek nr 48 | 1 | kwiecień-maj, wrzesień-październik |  |  | 23% |  |  |  | 23% |  |  | 23% |  |  | 23%
132 | Klimatyzator scienny 3,2 kW s/n: 4S14620005937 | Łódź ul. 6-go Sierpnia 92 budynek nr 48 | 1 | kwiecień-maj, wrzesień-październik |  |  | 23% |  |  |  | 23% |  |  | 23% |  |  | 23%
133 | Agregat klimatyzacyji ściennej firmy Sinclair typu split serii KEYON 3,2 kW s/n: 4R54220033919 | Łódź ul. 6-go Sierpnia 92 budynek nr 48 | 1 | kwiecień-maj, wrzesień-październik |  |  | 23% |  |  |  | 23% |  |  | 23% |  |  | 23%
134 | Klimatyzator scienny 3,2 kW s/n: 4S14620008398 | Łódź ul. 6-go Sierpnia 92 budynek nr 48 | 1 | kwiecień-maj, wrzesień-październik |  |  | 23% |  |  |  | 23% |  |  | 23% |  |  | 23%
135 | KAISAI j.z. KWE-12HRDO SN 2403452630276080120854 j.w. KWF-12HRD SN 2403452630276080120139 | Łódź ul. 6-go Sierpnia 92 Hala sportowa | 1 | kwiecień-maj, wrzesień-październik |  |  | 23% |  |  |  | 23% |  |  | 23% |  |  | 23%
136 | KAISAI j.z. KWF-12HRD SN 2403748320477210130855 j.w. KWF-12HRD SN 2403452630276080120124 | Łódź ul. 6-go Sierpnia 92 Hala sportowa | 1 | kwiecień-maj, wrzesień-październik |  |  | 23% |  |  |  | 23% |  |  | 23% |  |  | 23%
137 | KAISAI j.z KWF-12HRDO SN 2403748320477210130271 j.w KWF-12HRD SN 2403452630276080120118 | Łódź ul. 6-go Sierpnia 92 Hala sportowa | 1 | kwiecień-maj, wrzesień-październik |  |  | 23% |  |  |  | 23% |  |  | 23% |  |  | 23%
138 | KAISAI j.z. KWF-12HRDO SN 2403748320477210130566 j.w KWF-12HRDO SN 2403748320377210120354 | Łódź ul. 6-go Sierpnia 92 Hala sportowa | 1 | kwiecień-maj, wrzesień-październik |  |  | 23% |  |  |  | 23% |  |  | 23% |  |  | 23%
RAZEM ZA SEKCJĘ OBSŁUGI INFRASTRUKTURY ŁÓDŹ UL. 6-Sierpnia 92 cz.3
SEKCJA OBSŁUGI INFRASTRUKTURY ŁÓDŹ ul. 1-go Maja 90 cz.4
1 | SINCLAIR+B142:B154 j.z. MV-H12BIF | Łódź ul. 1-go Maja 90 Budynek nr 2 p. 320A III p; 220A; | 4 | kwiecień-maj, wrzesień-październik |  |  | 23% |  |  |  | 23% |  |  | 23% |  |  | 23%
2 | SINCLAIR j.z. MV-E24BI | Łódź ul. 1-go Maja 90 Budynek nr 2 p. 320A świetlica; 220A | 2 | kwiecień-maj, wrzesień-październik |  |  | 23% |  |  |  | 23% |  |  | 23% |  |  | 23%
3 | KAISAI j.z. KEX-12KTAI SN 12KTA0K000875 j.w. KEX-12KTAI SN 34079208303950908110257 | Łódź ul. 1-go Maja 90 Budynek nr 2 p. 18 | 1 | kwiecień-maj, wrzesień-październik |  |  | 23% |  |  |  | 23% |  |  | 23% |  |  | 23%
4 | HISENSE AS-09UR4SYDTD j.z. AS-09UR4SXOTO | Łódź ul. 1-go Maja 90 Budynek nr 2 p. 21 | 1 | kwiecień-maj, wrzesień-październik |  |  | 23% |  |  |  | 23% |  |  | 23% |  |  | 23%
5 | Midea j.z. MDV-V80W/DN1 SN C705635490119409400017 | Łódź ul. 1-go Maja 90 Budynek nr 3 | 1 | kwiecień-maj, wrzesień-październik |  |  | 23% |  |  |  | 23% |  |  | 23% |  |  | 23%
6 | Midea j.z. MDV-U90W/DN1 SN C705635490118409400007 | Łódź ul. 1-go Maja 90 Budynek nr 3 | 1 | kwiecień-maj, wrzesień-październik |  |  | 23% |  |  |  | 23% |  |  | 23% |  |  | 23%
7 | Midea MI-45G/DHN1-H SN C701442620816409400008 j.z. MI 45G/DHN1/H SN C70144262081640940003 | Łódź ul. 1-go Maja 90 Budynek nr 3 p 18 parter | 1 | kwiecień-maj, wrzesień-październik |  |  | 23% |  |  |  | 23% |  |  | 23% |  |  | 23%
8 | LG j.w S24AWU50 SN 702KAUU01278 j.w S24AWU50 SN 702KAFX01283 | Łódź ul. 1-go Maja 90 Budynek nr 3 p 218 II piętro | 1 | kwiecień-maj, wrzesień-październik |  |  | 23% |  |  |  | 23% |  |  | 23% |  |  | 23%
9 | Midea j.z. MI-45G/DHN1-M SN C701442620816409400011 j.w MI-45G/DHN1-M SN C702255370416901400003 | Łódź ul. 1-go Maja 90 Budynek nr 3 p. 118 lp | 1 | kwiecień-maj, wrzesień-październik |  |  | 23% |  |  |  | 23% |  |  | 23% |  |  | 23%
10 | Agregat LG j.z. S24AWU50 SN 705KALC00024 | Łódź ul. 1-go Maja 90 Budynek nr 3 | 1 | kwiecień-maj, wrzesień-październik |  |  | 23% |  |  |  | 23% |  |  | 23% |  |  | 23%
11 | Agregat LG j.z. S24AWU50 SN 705KADT00026 | Łódź ul. 1-go Maja 90 Budynek nr 3 p. 218 | 1 | kwiecień-maj, wrzesień-październik |  |  | 23% |  |  |  | 23% |  |  | 23% |  |  | 23%
12 | Agregat LG. j.z. E12EM.UA3 SN 606TAZFB0181 j.w. E12EM.NSH SN 606TAIDAA556 | Łódź ul. 1-go Maja 90 Budynek nr 3 p. 318 | 1 | kwiecień-maj, wrzesień-październik |  |  | 23% |  |  |  | 23% |  |  | 23% |  |  | 23%
13 | Agregat LG j.z. E12EM.UA3 SN 606TAHQBO177 j.w. E12EM.NSH SN 606TADRBF986 | Łódź ul. 1-go Maja 90 Budynek nr 3 p. 318 | 1 | kwiecień-maj, wrzesień-październik |  |  | 23% |  |  |  | 23% |  |  | 23% |  |  | 23%
14 | Agregat LG j.z. E12EM.UA3 SN 606TACXB0179 j.w. E12EM.NSH SN 606TQPAA564 | Łódź ul. 1-go Maja 90 Budynek nr 3 p. 318 lp | 1 | kwiecień-maj, wrzesień-październik |  |  | 23% |  |  |  | 23% |  |  | 23% |  |  | 23%
15 | Midea j.z. MBT-12N806-OH SN 341692893028B090840126 j.w. MB12N8126-1 SN 341692893018B1408 | Łódź ul. 1-go Maja 90 Budynek nr 5 boks 1 p. 20 | 1 | kwiecień-maj, wrzesień-październik |  |  | 23% |  |  |  | 23% |  |  | 23% |  |  | 23%
16 | Midea j.z. MBT-12N806-OH SN 341692893028B090840142 j.w. MB12N8126-1 SN 3416928930188 153 | Łódź ul. 1-go Maja 90 Budynek nr 5 boks 6 p. 11 | 1 | kwiecień-maj, wrzesień-październik |  |  | 23% |  |  |  | 23% |  |  | 23% |  |  | 23%
17 | Midea j.z. MBT-12N8D6-OH SN 341692893028B090840155 j.w. MB12N8126-1 SN 345543554355028410840020 | Łódź ul. 1-go Maja 90 Budynek nr 5 boks 6 p. 11 | 1 | kwiecień-maj, wrzesień-październik |  |  | 23% |  |  |  | 23% |  |  | 23% |  |  | 23%
18 | Midea j.z. MBT-12N8D6-OH SN 341692893028B090840141 j.w. MB12N8D6-I SN 341692893018B14081 | Łódź ul. 1-go Maja 90 Budynek nr 5 boks 5 p. 20 | 1 | kwiecień-maj, wrzesień-październik |  |  | 23% |  |  |  | 23% |  |  | 23% |  |  | 23%
19 | Midea j.z. M0B02-18HFN1-QRDOGW SN 3416060600487090860291 j.w. MSMACH-18 HRFN1-QRDOGW SN 341606060038703085025 | Łódź ul. 1-go Maja 90 Budynek nr 5 boks 2 p. 13 | 1 | kwiecień-maj, wrzesień-październik |  |  | 23% |  |  |  | 23% |  |  | 23% |  |  | 23%
20 | Midea j.z. M0B02-18HFN1-QRDOGW SN 3416060600487090860087 j.w MB12N8D6-1 SN 3415391680583250820072 | Łódź ul. 1-go Maja 90 Budynek nr 5 boks 3 p. 19 | 1 | kwiecień-maj, wrzesień-październik |  |  | 23% |  |  |  | 23% |  |  | 23% |  |  | 23%
21 | Midea j.z. M0B02-18HFN1-QRDOGW SN 3415686850285160860021 j.w. MSMACU-18HRFN1-QRDOGW SN 341568685018521 | Łódź ul. 1-go Maja 90 Budynek nr 5 boks 1 p. 18 | 1 | kwiecień-maj, wrzesień-październik |  |  | 23% |  |  |  | 23% |  |  | 23% |  |  | 23%
22 | Centrala wentylacyjna VTS + agregat skraplający MV-6-i400WV2GN1-E SN 34 169020904C040100004 | Łódź ul. 1-go Maja 90 Budynek 5 | 1 | kwiecień-maj, wrzesień-październik |  |  | 23% |  |  |  | 23% |  |  | 23% |  |  | 23%
23 | Midea j.z. MOU-24FN1-QDO SN 34 15242940683060150021 j.w. MTB-24HWFN1-QKDO SN 2411658010965060160013 | Łódź ul. 1-go Maja 90 Budynek 5 | 1 | kwiecień-maj, wrzesień-październik |  |  | 23% |  |  |  | 23% |  |  | 23% |  |  | 23%
24 | Midea j.z. MOU-24FN1-QDO SN 34 15242940683060150020 j.w. MTB-24HWFN1-QKDO SN 2411658010965060160012 | Łódź ul. 1-go Maja 90 Budynek nr 5 Aula | 1 | kwiecień-maj, wrzesień-październik |  |  | 23% |  |  |  | 23% |  |  | 23% |  |  | 23%
25 | Midea j.z. MOU-24FN1-QDO SN 34 15242940683060150010 j.w. MTB-24HWFN1-QKDO SN 2411658010965060160002 | Łódź ul. 1-go Maja 90 Budynek nr 5 Aula MT | 1 | kwiecień-maj, wrzesień-październik |  |  | 23% |  |  |  | 23% |  |  | 23% |  |  | 23%
26 | Klimatyzator KAISAI jw. SN KWX- jw12HRBI jz 12HRBO nr fabr. 16352/11880 | Łódź ul. 1-go Maja 90 Budynek 5 | 1 | kwiecień-maj, wrzesień-październik |  |  | 23% |  |  |  | 23% |  |  | 23% |  |  | 23%
27 | Klimatyzator jednostka zewnętrzna, jednostka wewnetrzna z pilotem KAISAI SN20004876031531120652 | Łódź ul. 1-go Maja 90 Budynek 5 | 1 | kwiecień-maj, wrzesień-październik |  |  | 23% |  |  |  | 23% |  |  | 23% |  |  | 23%
28 | Klimatyzator jednostka zewnętrzna, jednostka wewnetrzna z pilotem KAISAI SN200048760315319120544 | Łódź ul. 1-go Maja 90 Budynek 5 | 1 | kwiecień-maj, wrzesień-październik |  |  | 23% |  |  |  | 23% |  |  | 23% |  |  | 23%
29 | Klimatyzator jednostka zewnętrzna, jednostka wewnetrzna z pilotem KAISAI SN200048760315319120383 | Łódź ul. 1-go Maja 90 Budynek 5 | 1 | kwiecień-maj, wrzesień-październik |  |  | 23% |  |  |  | 23% |  |  | 23% |  |  | 23%
30 | Klimatyzator jednostka zewnętrzna, jednostka wewnetrzna z pilotem KAISAI SN200048760315319120524 | Łódź ul. 1-go Maja 90 Budynek 5 | 1 | kwiecień-maj, wrzesień-październik |  |  | 23% |  |  |  | 23% |  |  | 23% |  |  | 23%
31 | Klimatyzator jednostka zewnętrzna, jednostka wewnetrzna z pilotem KAISAI SN200048760315319120062 | Łódź ul. 1-go Maja 90 Budynek 5 | 1 | kwiecień-maj, wrzesień-październik |  |  | 23% |  |  |  | 23% |  |  | 23% |  |  | 23%
32 | Klimatyzator jednostka zewnętrzna, jednostka wewnetrzna z pilotem SINCLAIR SE 4E47840000768 ASM18AE | Łódź ul. 1-go Maja 90 Budynek 5 boks 9 pom 33 | 1 | kwiecień-maj, wrzesień-październik |  |  | 23% |  |  |  | 23% |  |  | 23% |  |  | 23%
33 | Klimatyzator KAISAI 0598 Zew. KRX-24AEXIK000199 Wew. KRX-24AAEXOK000001 | Łódź ul. 1-go Maja 90 Budynek nr 35 pom 4 | 1 | kwiecień-maj, wrzesień-październik |  |  | 23% |  |  |  | 23% |  |  | 23% |  |  | 23%
34 | Klimatyzator KAISAI 0598 Zew. KRX-24AEXIK000321 Wew. KXX-24AEXOK000004 | Łódź ul. 1-go Maja 90 Budynek nr 35 pom 4 | 1 | kwiecień-maj, wrzesień-październik |  |  | 23% |  |  |  | 23% |  |  | 23% |  |  | 23%
35 | Klimatyzator KAISAI 05 Zew. KRX-24AEXIK000975Wew. KRX-12AAEXOK001154 | Łódź ul. 1-go Maja 90 Budynek nr 35 pom 5 | 1 | kwiecień-maj, wrzesień-październik |  |  | 23% |  |  |  | 23% |  |  | 23% |  |  | 23%
36 | KAISAI j.w. KWX-12HRDI SN 3405882710185300840796 j.z. SN 2403498240476120860534 | Łódź ul. 1-go Maja 90 Budynek nr 35 | 1 | kwiecień-maj, wrzesień-październik |  |  | 23% |  |  |  | 23% |  |  | 23% |  |  | 23%
RAZEM ZA SEKCJĘ OBSŁUGI INFRASTRUKTURY ŁÓDŹ UL. 1-Maja 90 cz.4
SEKCJA OBSŁUGA INFRASTRUKTURY ŁÓDŹ - SKŁAD GAŁKÓWEK cz.5
1 | Klimatyzator MIDEA MPPD - 12CRN1- QB6 | 95 – 041 Gałkówek Gm. Koluszki bud nr 1 | 1 | kwiecień-maj, wrzesień-październik |  |  | 23% |  |  |  | 23% |  |  | 23% |  |  | 23%
2 | KLIMATYZATOR LGE12EM BASIK INVERTER 0027 606TAFZB0027/606TAKKAA573 | 95 – 041 Gałkówek Gm. Koluszki bud nr 1 | 1 | kwiecień-maj, wrzesień-październik |  |  | 23% |  |  |  | 23% |  |  | 23% |  |  | 23%
3 | Klimatyzator ASPEN PUMPS XTRA MOBILE AIR CONDITIONER TYP AX3005/1-COOL & HEAT 3,3/3,5 kW. Nr. A14945287104W00123 | 95 – 041 Gałkówek Gm. Koluszki bud nr 2 | 1 | kwiecień-maj, wrzesień-październik |  |  | 23% |  |  |  | 23% |  |  | 23% |  |  | 23%
4 | KLIMATYZATOR LGE12EM BASIK INVERTER B 0176 606TAPEB0176/606TADRAA570 | 95 – 041 Gałkówek Gm. Koluszki bud nr 3 | 1 | kwiecień-maj, wrzesień-październik |  |  | 23% |  |  |  | 23% |  |  | 23% |  |  | 23%
5 | Klimatyzator Sinclair ASH -18AIE | 95 – 041 Gałkówek Gm. Koluszki bud nr 10 | 1 | kwiecień-maj, wrzesień-październik |  |  | 23% |  |  |  | 23% |  |  | 23% |  |  | 23%
6 | Klimatyzator ASPEN PUMPS XTRA MOBILE AIR CONDITIONER TYP AX3005/1-COOL & HEAT 3,3/3,5 kW. Nr. A14945287104W00014 | 95 – 041 Gałkówek Gm. Koluszki bud nr 13 | 1 | kwiecień-maj, wrzesień-październik |  |  | 23% |  |  |  | 23% |  |  | 23% |  |  | 23%
7 | Klimatyzator stacji LG typ S 24 AW, moc 7,03 kW 902573403020 nr KAGS 00023 | 95 – 041 Gałkówek Gm. Koluszki bud nr 13 | 1 | kwiecień-maj, wrzesień-październik |  |  | 23% |  |  |  | 23% |  |  | 23% |  |  | 23%
8 | KLIMATYZATOR LGE12EM BASIK INVERTER IN-B 0235 606TAMAB0235/606TAWMAA553 | 95 – 041 Gałkówek Gm. Koluszki bud nr 13 | 1 | kwiecień-maj, wrzesień-październik |  |  | 23% |  |  |  | 23% |  |  | 23% |  |  | 23% |  |  | mała ilość czynnik chłodniczego R410A
9 | KLIMATYZATOR LGE12EM BASIK INVERTER IN-B 0958 KWF 12HDRI / KWF 12HDRO 0958/0125 | 95 – 041 Gałkówek Gm. Koluszki bud nr 13 | 1 | kwiecień-maj, wrzesień-październik |  |  | 23% |  |  |  | 23% |  |  | 23% |  |  | 23%
10 | Klimatyzator KAISAI SPLIT FOCUS SCOP 4.0 KWF 12HDRA/KWF 12 HDRO 0958/0125 | 95 – 041 Gałkówek Gm. Koluszki bud nr 13 | 1 | kwiecień-maj, wrzesień-październik |  |  | 23% |  |  |  | 23% |  |  | 23% |  |  | 23%
11 | Klimatyzator KAISAI AIR CONDITIONER ECO KEX-09KTAI, KEX-09KTAO 2,60/2,90 kW | 95 – 041 Gałkówek Gm. Koluszki bud nr 13 | 1 | kwiecień-maj, wrzesień-październik |  |  | 23% |  |  |  | 23% |  |  | 23% |  |  | 23%
12 | Klimatyzator KAISAI AIR CONDITIONER ECO KEX-12KTAI, KEX-12KTAO 3,50/3,80 kW | 95 – 041 Gałkówek Gm. Koluszki bud nr 13 | 1 | kwiecień-maj, wrzesień-październik |  |  | 23% |  |  |  | 23% |  |  | 23% |  |  | 23%
13 | Klimatyzator KAISAI AIR CONDITIONER ECO KEX-18KTAI, KEX-18KTAO 5,30/5,60 kW | 95 – 041 Gałkówek Gm. Koluszki bud nr 13 | 1 | kwiecień-maj, wrzesień-październik |  |  | 23% |  |  |  | 23% |  |  | 23% |  |  | 23%
14 | Klimatyzator KAISAI AIR CONDITIONER ECO KEX-24KTAI, KEX-24KTAO 7,00/7,30 kW | 95 – 041 Gałkówek Gm. Koluszki bud nr 13 | 1 | kwiecień-maj, wrzesień-październik |  |  | 23% |  |  |  | 23% |  |  | 23% |  |  | 23%
15 | Klimatyzator ASPEN PUMPS XTRA MOBILE AIR CONDITIONER TYP AX3005/1-COOL & HEAT 3,3/3,5 kW. Nr. A14945287104W00045 | 95 – 041 Gałkówek Gm. Koluszki bud nr 14 | 1 | kwiecień-maj, wrzesień-październik |  |  | 23% |  |  |  | 23% |  |  | 23% |  |  | 23%
RAZEM ZA SEKCJĘ OBSŁUGI INFRASTRUKTURY SKŁAD GAŁKÓWEK cz.5
SEKCJA OBSŁUGA INFRASTRUKTURY TOMASZÓW MAZOWIECKI cz.6
1. | Klimatyzator 3,52kW typ ASH-18AIE SINCLAIR | 97 – 200 Tomaszów Mazowiecki ul. Piłsudskiego 72 budynek nr 1 TOK | 1 | kwiecień-maj, wrzesień-październik |  |  | 23% |  |  |  | 23% |  |  | 23% |  |  | 23%
2. | Klimatyzator pokojowy Rotenso Ukura U 35x14R 3,5 kW | 97 – 200 Tomaszów Mazowiecki ul. Piłsudskiego 72 budynek nr 1, Oficer Operacyjny pom.03 | 1 | kwiecień-maj, wrzesień-październik |  |  | 23% |  |  |  | 23% |  |  | 23% |  |  | 23%
3. | Klimatyzator pokojowy KEX-12KTAI; KEX-12KTAO | 97 – 200 Tomaszów Mazowiecki ul. Piłsudskiego 72 Budynek nr 1 Oficer Operacyjny pomieszczenie 02 | 1 | kwiecień-maj, wrzesień-październik |  |  | 23% |  |  |  | 23% |  |  | 23% |  |  | 23%
4. | Klimatyzator pokojowy KEX-12KTAI; KEX-12KTAO | 97 – 200 Tomaszów Mazowiecki ul. Piłsudskiego 72 Budynek nr 1 pomieszczenie 4 | 1 | kwiecień-maj, wrzesień-październik |  |  | 23% |  |  |  | 23% |  |  | 23% |  |  | 23%
5. | Klimatyzator pokojowy KEX-12KTAI; KEX-12KTAO | 97 – 200 Tomaszów Mazowiecki ul. Piłsudskiego 72 pomieszczenie 24 Z-ca Dowódcy Brygady | 1 | kwiecień-maj, wrzesień-październik |  |  | 23% |  |  |  | 23% |  |  | 23% |  |  | 23%
6. | Klimatyzator pokojowy KAISAI KEX-12KTHI/12KTHO | 97 – 200 Tomaszów Mazowiecki ul. Piłsudskiego 72 Budynek nr 1 pomieszczenie 110 PMN | 2 | kwiecień-maj, wrzesień-październik |  |  | 23% |  |  |  | 23% |  |  | 23% |  |  | 23%
7. | Klimatyzator pokojowy LG AJNW-306 VLA0 | 97 – 200 Tomaszów Mazowiecki ul. Piłsudskiego 72 Budynek nr 1 pomieszczenie 115 | 1 | kwiecień-maj, wrzesień-październik |  |  | 23% |  |  |  | 23% |  |  | 23% |  |  | 23%
8. | Klimatyzator pokojowy typu KASAI KFU-12HRF | 97 – 200 Tomaszów Mazowiecki ul. Piłsudskiego 72 Budynek nr 1 pomieszczenie 315 | 1 | kwiecień-maj, wrzesień-październik |  |  | 23% |  |  |  | 23% |  |  | 23% |  |  | 23%
9. | Klimatyzator pokojowy KAISAI KEX-12KTHI/12KTHO | 97 – 200 Tomaszów Mazowiecki ul. Piłsudskiego 72 Budynek nr 1 pomieszczenie 115 | 1 | kwiecień-maj, wrzesień-październik |  |  | 23% |  |  |  | 23% |  |  | 23% |  |  | 23%
10. | Klimatyzotor przenośny MIDEA typ MPPD–12CRN1–QB6 | 97 – 200 Tomaszów Mazowiecki ul. Piłsudskiego 72 Budynek nr 1 pom. nr 11,103 | 2 | kwiecień-maj, wrzesień-październik |  |  | 23% |  |  |  | 23% |  |  | 23% |  |  | 23%
11. | Klimatyzotor przenośny VIVAX ACP–12 PT 35 AET | 97 – 200 Tomaszów Mazowiecki ul. Piłsudskiego 72 Budynek nr 1 pomieszczenia: 6, 115,205, 208 | 4 | kwiecień-maj, wrzesień-październik |  |  | 23% |  |  |  | 23% |  |  | 23% |  |  | 23%
12. | Klimatyzator przenośny AC1400E | 97 – 200 Tomaszów Mazowiecki ul. Piłsudskiego 72 Budynek nr 1 IIIp. Batalion logistyczny | 3 | kwiecień-maj, wrzesień-październik |  |  | 23% |  |  |  | 23% |  |  | 23% |  |  | 23%
13. | Klimatyzator przenośny AX 3005/1 | 97 – 200 Tomaszów Mazowiecki ul. Piłsudskiego 72 Budynek nr 1, pom. 10, 207, 212, 213 | 4 | kwiecień-maj, wrzesień-październik |  |  | 23% |  |  |  | 23% |  |  | 23% |  |  | 23%
14. | Kliamatyzator kasetonowy MDV typ ZMCA-18N8 C1 5,3 KW | 97 – 200 Tomaszów Mazowiecki ul. Piłsudskiego 72 Budynek nr 1 pom. 303 sala odpraw | 1 | kwiecień-maj, wrzesień-październik |  |  | 23% |  |  |  | 23% |  |  | 23% |  |  | 23%
15. | Kliamtyzator MDV typ ZAF-09N8 C1 | 97 – 200 Tomaszów Mazowiecki ul. Piłsudskiego 72 Budynek nr 1 pom. 203 | 1 | kwiecień-maj, wrzesień-październik |  |  | 23% |  |  |  | 23% |  |  | 23% |  |  | 23%
16. | Kliamtyzator MDV typ ZAF-09N8 C1 | 97 – 200 Tomaszów Mazowiecki ul. Piłsudskiego 72 Budynek nr 1 pom. 219 | 1 | kwiecień-maj, wrzesień-październik |  |  | 23% |  |  |  | 23% |  |  | 23% |  |  | 23%
17. | Klimatyzator pokojowy KAISAI KEX-12KTHI/12KTHO | 97 – 200 Tomaszów Mazowiecki ul. Piłsudskiego 72 budynek nr 1 RCI | 2 | kwiecień-maj, wrzesień-październik |  |  | 23% |  |  |  | 23% |  |  | 23% |  |  | 23%
18. | Klimatyzator pokojowy Sinclair SIH-09BIK | 97 – 200 Tomaszów Mazowiecki ul. Piłsudskiego 72 budynek nr 1 pom. 306, 312 | 2 | kwiecień-maj, wrzesień-październik |  |  | 23% |  |  |  | 23% |  |  | 23% |  |  | 23%
19. | Kliamtyzator kasetonowy MDV typ. MODA-42HFN1-RRDA | 97 – 200 Tomaszów Mazowiecki ul. Piłsudskiego 72 Budynek nr 4 | 1 | kwiecień-maj, wrzesień-październik |  |  | 23% |  |  |  | 23% |  |  | 23% |  |  | 23%
20. | Kliamtyzator kasetonowy MDV typ. MOBA-12HFN1-QRDAW | 97 – 200 Tomaszów Mazowiecki ul. Piłsudskiego 72 Budynek nr 4 | 1 | kwiecień-maj, wrzesień-październik |  |  | 23% |  |  |  | 23% |  |  | 23% |  |  | 23%
21. | Kliamtyzator kasetonowy MDV typ. MODA-30HFN1-QRDA | 97 – 200 Tomaszów Mazowiecki ul. Piłsudskiego 72 Budynek nr 4 | 1 | kwiecień-maj, wrzesień-październik |  |  | 23% |  |  |  | 23% |  |  | 23% |  |  | 23%
22. | Klimatyzator pokojowy typu KASAI KFU 12 HRF | 97 – 200 Tomaszów Mazowiecki ul. Piłsudskiego 72 budynek nr 8 pok. Nr 6 | 1 | kwiecień-maj, wrzesień-październik |  |  | 23% |  |  |  | 23% |  |  | 23% |  |  | 23%
23. | Klimatyzator pokojowy KEX-12KTAI; KEX-12KTAO | 97 – 200 Tomaszów Mazowiecki ul. Piłsudskiego 72 Budynek nr 8 pomieszczenie 41 | 1 | kwiecień-maj, wrzesień-październik |  |  | 23% |  |  |  | 23% |  |  | 23% |  |  | 23%
24. | Klimatyzator kasetonowy o mocy 5/6 KW Hisense | 97 – 200 Tomaszów Mazowiecki ul. Piłsudskiego 72 Budynek nr 8 pom. 18, 19, 20, 22, 26, 36, korytarz | 7 | kwiecień-maj, wrzesień-październik |  |  | 23% |  |  |  | 23% |  |  | 23% |  |  | 23%
25. | Klimatyzator kasetonowy o mocy 2,6/2,9 KW Hisense | 97 – 200 Tomaszów Mazowiecki ul. Piłsudskiego 72 Budynek nr 8 pom. 4, 5 | 2 | kwiecień-maj, wrzesień-październik |  |  | 23% |  |  |  | 23% |  |  | 23% |  |  | 23%
26. | Klimatyzator pokojowy typu Hisense | 97 – 200 Tomaszów Mazowiecki ul. Piłsudskiego 72 budynek nr 8 pok. Nr 16 | 1 | kwiecień-maj, wrzesień-październik |  |  | 23% |  |  |  | 23% |  |  | 23% |  |  | 23%
27. | Klimatyzator przenośny AX 3005/1 | 97 – 200 Tomaszów Mazowiecki ul. Piłsudskiego 72 Budynek nr 8 (x1) | 1 | kwiecień-maj, wrzesień-październik |  |  | 23% |  |  |  | 23% |  |  | 23% |  |  | 23%
28. | Klimatyzator kasetowy Hisense ACT52UR4RCA4 | 97 – 200 Tomaszów Mazowiecki ul. Piłsudskiego 72 Budynek nr 9 korytarz | 1 | kwiecień-maj, wrzesień-październik |  |  | 23% |  |  |  | 23% |  |  | 23% |  |  | 23%
29. | Klimatyzator pokojowy KEX-12KTAI; KEX-12KTAO | 97 – 200 Tomaszów Mazowiecki ul. Piłsudskiego 72 Budynek nr 11 | 1 | kwiecień-maj, wrzesień-październik |  |  | 23% |  |  |  | 23% |  |  | 23% |  |  | 23%
30. | Klimatyzator przenośny ASPEN AX3005/1 | 97 – 200 Tomaszów Mazowiecki ul. Piłsudskiego 72 Budynek nr 17 pomieszczenie 14 | 1 | kwiecień-maj, wrzesień-październik |  |  | 23% |  |  |  | 23% |  |  | 23% |  |  | 23%
31. | Klimatyzator pokojowy Rotenso Ukura U35xR14 3,5kW | 97 – 200 Tomaszów Mazowiecki ul. Piłsudskiego 72 Budynek nr 33 | 1 | kwiecień-maj, wrzesień-październik |  |  | 23% |  |  |  | 23% |  |  | 23% |  |  | 23%
32. | Klimatyzator pokojowy Rotenso Ukura U35xR14 3,5kW | 97 – 200 Tomaszów Mazowiecki ul. Piłsudskiego 72 Budynek nr 37 | 1 | kwiecień-maj, wrzesień-październik |  |  | 23% |  |  |  | 23% |  |  | 23% |  |  | 23%
33. | Klimatyzator stacjonarny LG, typ; P12 GN | 97 – 200 Tomaszów Mazowiecki ul. Piłsudskiego 72 Budynek nr 40 PŻK | 2 | kwiecień-maj, wrzesień-październik |  |  | 23% |  |  |  | 23% |  |  | 23% |  |  | 23%
34. | Klimatyzator stacjonarny KWF12 HRDI - KWF 12 HRDO | 97 – 200 Tomaszów Mazowiecki ul. Piłsudskiego 72 Budynek nr 40 wydawka | 2 | kwiecień-maj, wrzesień-październik |  |  | 23% |  |  |  | 23% |  |  | 23% |  |  | 23%
35. | Klimatyzator pokojowy typ ATXB60CV1B | 97 – 200 Tomaszów Mazowiecki ul. Piłsudskiego 72 bud. nr 40 magazyn żywnościowy | 1 | kwiecień-maj, wrzesień-październik |  |  | 23% |  |  |  | 23% |  |  | 23% |  |  | 23%
36. | Wentylator promieniowy typ WWOa x wielk. 63. napęd bezpośredni, V = 11870 m3/h, spręż. 55 mm H2O, n = 720 obr/min, z silnikiem Se 132 M-S o mocy 3 kW, Producent: „MAWENT” Malborska Fabryka Wentylatorów. | 97 – 200 Tomaszów Mazowiecki ul. Piłsudskiego 72 Budynek nr 40 wentylacja nawiewna kuchnia | 1 | kwiecień-maj, wrzesień-październik |  |  | 23% |  |  |  | 23% |  |  | 23% |  |  | 23%
37. | Nagrzewnica ramowa typ PWw/II+I, wielkość 9, Q = 132000 kcal/h, pow. grzejna 59,5 m2, o wym. 1402x1102, producent „KONWEKTOR” Lipno | 97 – 200 Tomaszów Mazowiecki ul. Piłsudskiego 72 Budynek nr 40 wentylacja nawiewna kuchnia | 1 | kwiecień-maj, wrzesień-październik |  |  | 23% |  |  |  | 23% |  |  | 23% |  |  | 23%
38. | Filtr olejowy typu B/II, wielkość 2, V=7500-12500 m3/h, wym. 1000x1000 | 97 – 200 Tomaszów Mazowiecki ul. Piłsudskiego 72 Budynek nr 40 wentylacja nawiewna kuchnia | 1 | kwiecień-maj, wrzesień-październik |  |  | 23% |  |  |  | 23% |  |  | 23% |  |  | 23%
39. | Czerpnia ścienna typ A 500x1000 x3 | 97 – 200 Tomaszów Mazowiecki ul. Piłsudskiego 72 Budynek nr 40 wentylacja nawiewna kuchnia | 1 | kwiecień-maj, wrzesień-październik |  |  | 23% |  |  |  | 23% |  |  | 23% |  |  | 23%
40. | Czerpnia ścienna typ A 500x500 x3 | 97 – 200 Tomaszów Mazowiecki ul. Piłsudskiego 72 Budynek nr 40 wentylacja nawiewna kuchnia | 1 | kwiecień-maj, wrzesień-październik |  |  | 23% |  |  |  | 23% |  |  | 23% |  |  | 23%
41. | Wentylator osiowy typu WO-63/16-4 z silnikiem SZJe-24b moc 2,2 kW, n = 1500 obr/min, wydajność V= 11870 m3/h, sprężanie 35,0 mm H2O, Producent „TYWENT” Tyczyńska Fabryka Urządzeń Wentylacyjnych Rzeszów | 97 – 200 Tomaszów Mazowiecki ul. Piłsudskiego 72 Budynek nr 40 wentylacja wywiewna kuchnia | 1 | kwiecień-maj, wrzesień-październik |  |  | 23% |  |  |  | 23% |  |  | 23% |  |  | 23%
42. | Wentylator promieniowy typ WWOa x wielk. 63 napęd bezpośredni, V = 9810 m3/h, spręż, 64 mm H2O, n = 720 obr/min z silnikiem Se 132 M-S o mocy 3,0 kW, producent „MAWENT” Malbork | 97 – 200 Tomaszów Mazowiecki ul. Piłsudskiego 72 Budynek nr 40 wentylacja nawiewna jadalnia | 1 | kwiecień-maj, wrzesień-październik |  |  | 23% |  |  |  | 23% |  |  | 23% |  |  | 23%
43. | Nagrzewnica ramowa typ PWw/II+I, wielk. 8, Q = 111000 kcal/h, pow. grzejna 47,7 m2, o wym. 1102x1108, producent „KONWEKTOR” Lipno | 97 – 200 Tomaszów Mazowiecki ul. Piłsudskiego 72 Budynek nr 40 wentylacja nawiewna jadalnia | 1 | kwiecień-maj, wrzesień-październik |  |  | 23% |  |  |  | 23% |  |  | 23% |  |  | 23%
44. | Filtr olejowy typu B/II, wielkość 2, V=7500-12500 m3/h, wym. 1000x1000 | 97 – 200 Tomaszów Mazowiecki ul. Piłsudskiego 72 Budynek nr 40 wentylacja nawiewna jadalnia | 1 | kwiecień-maj, wrzesień-październik |  |  | 23% |  |  |  | 23% |  |  | 23% |  |  | 23%
45. | Wentylator dachowy typu WDP-10 z siln. SZJKe 24b o mocy 2,2 kW, h = 1410 obr/min o wydajności 10000 m3/h, producent „UNIPORT” Łódź. | 97 – 200 Tomaszów Mazowiecki ul. Piłsudskiego 72 Budynek nr 40 wentylacja wywiewna jadalnia | 1 | kwiecień-maj, wrzesień-październik |  |  | 23% |  |  |  | 23% |  |  | 23% |  |  | 23%
46. | Przewody wentylacyjne i kształtki wykonane z blachy ocynkowanej z systemem kratek wentylacyjnych w ilości 43 szt. o wym. 300 x 600 - 25 szt. 300 x 400 – 18 szt. | 97 – 200 Tomaszów Mazowiecki ul. Piłsudskiego 72 Budynek nr 40 wentylacja | 1 | kwiecień-maj, wrzesień-październik |  |  | 23% |  |  |  | 23% |  |  | 23% |  |  | 23%
47. | Klimatyzator 3,52kW typ ASH-18AIE SINCLAIR | 97 – 200 Tomaszów Mazowiecki ul. Piłsudskiego 72 budynek nr 44 pom.26 | 1 | kwiecień-maj, wrzesień-październik |  |  | 23% |  |  |  | 23% |  |  | 23% |  |  | 23%
48. | Klimatyzator pokojowy Rotenso Ukura U 35x14R 3,5 kW | 97 – 200 Tomaszów Mazowiecki ul. Piłsudskiego 72 bud. Nr 44 oficer dyzurny | 1 | kwiecień-maj, wrzesień-październik |  |  | 23% |  |  |  | 23% |  |  | 23% |  |  | 23%
49. | Kliamatyzator kasetonowy MDV typ ZMCA-12N8 C1/ ZMCA-12N8-C1B | 97 – 200 Tomaszów Mazowiecki ul. Piłsudskiego 72 Budynek nr 44 pom. 117 | 1 | kwiecień-maj, wrzesień-październik |  |  | 23% |  |  |  | 23% |  |  | 23% |  |  | 23%
50. | Kliamatyzator kasetonowy MDV typ ZMCA-12N8 C1/ ZMCA-12N8-C1B | 97 – 200 Tomaszów Mazowiecki ul. Piłsudskiego 72 Budynek nr 44 pom. 118 | 1 | kwiecień-maj, wrzesień-październik |  |  | 23% |  |  |  | 23% |  |  | 23% |  |  | 23%
51. | Kliamatyzator kasetonowy MDV typ ZMCA-12N8 C1/ ZMCA-12N8-C1B | 97 – 200 Tomaszów Mazowiecki ul. Piłsudskiego 72 Budynek nr 44 pom. 119 | 1 | kwiecień-maj, wrzesień-październik |  |  | 23% |  |  |  | 23% |  |  | 23% |  |  | 23%
52. | Klimatyzator przenośny AX 3005/1 | 97 – 200 Tomaszów Mazowiecki ul. Piłsudskiego 72 Budynek nr 44 | 1 | kwiecień-maj, wrzesień-październik |  |  | 23% |  |  |  | 23% |  |  | 23% |  |  | 23%
53. | Klimatyzator pokojowysinclair DC INVERTER | 97 – 200 Tomaszów Mazowiecki ul. Piłsudskiego 72 Budynek nr 50 | 2 | kwiecień-maj, wrzesień-październik |  |  | 23% |  |  |  | 23% |  |  | 23% |  |  | 23%
54. | Centrala wentylacyjna GOLD 04 firmy Swegon | 97 – 200 Tomaszów Mazowiecki ul. Piłsudskiego 72 budynek nr 54 | 1 | kwiecień-maj, wrzesień-październik |  |  | 23% |  |  |  | 23% |  |  | 23% |  |  | 23%
55. | nagrzewnica wodna typu TBLA firmy SWEGON | 97 – 200 Tomaszów Mazowiecki ul. Piłsudskiego 72 budynek nr 54 | 1 | kwiecień-maj, wrzesień-październik |  |  | 23% |  |  |  | 23% |  |  | 23% |  |  | 23%
56. | chłodnica firmy SWEGON | 97 – 200 Tomaszów Mazowiecki ul. Piłsudskiego 72 budynek nr 54 | 1 | kwiecień-maj, wrzesień-październik |  |  | 23% |  |  |  | 23% |  |  | 23% |  |  | 23%
57. | agregat chłodniczy TSA 030S4 firmy LENNOX | 97 – 200 Tomaszów Mazowiecki ul. Piłsudskiego 72 budynek nr 54 | 1 | kwiecień-maj, wrzesień-październik |  |  | 23% |  |  |  | 23% |  |  | 23% |  |  | 23%
58. | wentylator dachowy TFER firmy SYSTEMAIR | 97 – 200 Tomaszów Mazowiecki ul. Piłsudskiego 72 budynek nr 54 | 1 | kwiecień-maj, wrzesień-październik |  |  | 23% |  |  |  | 23% |  |  | 23% |  |  | 23%
59. | nagrzewnica elektryczna typu TABLA firmy SWEGON | 97 – 200 Tomaszów Mazowiecki ul. Piłsudskiego 72 budynek nr 54 | 1 | kwiecień-maj, wrzesień-październik |  |  | 23% |  |  |  | 23% |  |  | 23% |  |  | 23%
60. | wentylatory dachowe CTVB/4-225 firmy VENTUR | 97 – 200 Tomaszów Mazowiecki ul. Piłsudskiego 72 budynek nr 54 | 4 | kwiecień-maj, wrzesień-październik |  |  | 23% |  |  |  | 23% |  |  | 23% |  |  | 23%
61. | nagrzewnice elektryczne typu HE 11 MNFOKP BKP firmy GEA | 97 – 200 Tomaszów Mazowiecki ul. Piłsudskiego 72 budynek nr 54 | 2 | kwiecień-maj, wrzesień-październik |  |  | 23% |  |  |  | 23% |  |  | 23% |  |  | 23%
62. | nagrzewnica wentylatorowa przenośna typ HALNY 3,75/7,5 | 97 – 200 Tomaszów Mazowiecki ul. Piłsudskiego 72 budynek nr 54 | 2 | kwiecień-maj, wrzesień-październik |  |  | 23% |  |  |  | 23% |  |  | 23% |  |  | 23%
63. | nagrzewnica wodna typu LEO FB 25M firmy FLOWAIR | 97 – 200 Tomaszów Mazowiecki ul. Piłsudskiego 72 budynek nr 54 | 4 | kwiecień-maj, wrzesień-październik |  |  | 23% |  |  |  | 23% |  |  | 23% |  |  | 23%
64. | Klimatyzator AUX-09FH/O model ASW-H09B4/FHR3DI-EU | 97 – 200 Tomaszów Mazowiecki ul. Piłsudskiego 72 kontenery | 24 | kwiecień-maj, wrzesień-październik |  |  | 23% |  |  |  | 23% |  |  | 23% |  |  | 23%
65. | Klimatyzator pokojowy LG S12 AHP S40 3,52 kW | 97 – 200 Tomaszów Mazowiecki ul. P.O.W 9 Budynek nr 1 WCR | 1 | kwiecień-maj, wrzesień-październik |  |  | 23% |  |  |  | 23% |  |  | 23% |  |  | 23%
66. | Klimatyzator przenośny FURIZU typ E-12000H | 97 – 200 Tomaszów Mazowiecki ul. P.O.W 9 Budynek nr 1 WCR | 1 | kwiecień-maj, wrzesień-październik |  |  | 23% |  |  |  | 23% |  |  | 23% |  |  | 23%
67. | Klimatyzator pokojowy KAISAI KWF-12HRDIKEX-12KTAI;KEX 12KTAO | 97 – 200 Tomaszów Mazowiecki ul. POW 9 bud. nr 1 WCR pom. 208 | 1 | kwiecień-maj, wrzesień-październik |  |  | 23% |  |  |  | 23% |  |  | 23% |  |  | 23%
68. | Klimatyzator pokojowy Rotenso Ukura U35xR14 3,5kW | 97 – 200 Tomaszów Mazowiecki ul. POW 9 bud. nr 1 WCR pom. 206 | 1 | kwiecień-maj, wrzesień-październik |  |  | 23% |  |  |  | 23% |  |  | 23% |  |  | 23%
69. | Klimatyzator pokojowy Rotenso Ukura U35xR14 3,5kW | 97 – 200 Tomaszów Mazowiecki ul. POW 9 bud. nr 1 WCR pom. 109 | 1 | kwiecień-maj, wrzesień-październik |  |  | 23% |  |  |  | 23% |  |  | 23% |  |  | 23%
70. | Klimatyzator pokojowy Rotenso Ukura U35xR14 3,5kW | 97 – 200 Tomaszów Mazowiecki ul. POW 9 bud. nr 1 WCR pom. 18 | 1 | kwiecień-maj, wrzesień-październik |  |  | 23% |  |  |  | 23% |  |  | 23% |  |  | 23%
71. | Klimatyzator pokojowy KAISAI KEX-12KTHI/12KTHO | 97 – 200 Tomaszów Mazowiecki ul. POW 9 bud. nr 1 WCR pom. 19 | 1 | kwiecień-maj, wrzesień-październik |  |  | 23% |  |  |  | 23% |  |  | 23% |  |  | 23%
72. | Klimatyzator pokojowy KAISAI KEX-12KTHI/12KTHO | 97 – 200 Tomaszów Mazowiecki ul. POW 9 bud. nr 1 WCR pom. 111 | 1 | kwiecień-maj, wrzesień-październik |  |  | 23% |  |  |  | 23% |  |  | 23% |  |  | 23%
RAZEM ZA SEKCJĘ OBSŁUGI INFRASTRUKTURY TOMASZÓW MAZOWIECKI cz.6
SEKCJA OBSŁUGA INFRASTRUKTURY SKŁAD REGNY cz.7
1 | Centrala wentylacyjna/klimatyzacyjna sekcyjna VBW typu BS -1(50)-P na fabr. C 44630/17, filtr wstępny FD-592X490X100-MS;typ nagrzewnicy DV/KO 460/455-3-W11-P25-20B-D120/30-C5-221, wentylator typ ER25C-2DN.B7.CR;typ chłodnicy DV/KO 460/455-3-W11-P25-20B-D120/30-C5-221; typ nagrzewnicy elektrycznej ZNE 585X496X300/P/T15 | 95 – 040 Regny Gm. Koluszki budynek nr 120 | 1 | kwiecień-maj, wrzesień-październik |  |  | 23% |  |  |  | 23% |  |  | 23% |  |  | 23%
2 | Klimatyzator ścienny Sinclair ASH-12 BIU nr 4L44400077059, 4M88100006390 | 95 – 040 Regny Gm. Koluszki budynek nr 121 | 1 | kwiecień-maj, wrzesień-październik |  |  | 23% |  |  |  | 23% |  |  | 23% |  |  | 23%
3 | Klimatyzator ścienny Sinclair ASH-12 BIU nr 4L44490259172, 4M88190166662 | 95 – 040 Regny Gm. Koluszki budynek nr 121 | 1 | kwiecień-maj, wrzesień-październik |  |  | 23% |  |  |  | 23% |  |  | 23% |  |  | 23%
4 | Klimatyzator HYUNDAI Room Air model HR18XP5AS | 95 – 040 Regny Gm. Koluszki budynek nr 114 ( SOI ) | 1 | kwiecień-maj, wrzesień-październik |  |  | 23% |  |  |  | 23% |  |  | 23% |  |  | 23%
5 | Klimatyzator typu GWHN18EDNK3A2A/1 | 95 – 040 Regny Gm. Koluszki budynek nr 112 | 1 | kwiecień-maj, wrzesień-październik |  |  | 23% |  |  |  | 23% |  |  | 23% |  |  | 23%
6 | Klimatyzator ścienny KAISAI typu SPLIT Model OSK 102 | 95 – 040 Regny Gm. Koluszki budynek nr 110 | 1 | kwiecień-maj, wrzesień-październik |  |  | 23% |  |  |  | 23% |  |  | 23% |  |  | 23%
7 | Klimatyzator UKURA SERIES U35XI R14 | 95 – 040 Regny Gm. Koluszki budynek nr 114 | 1 | kwiecień-maj, wrzesień-październik |  |  | 23% |  |  |  | 23% |  |  | 23% |  |  | 23%
8 | Klimatyzator UKURA SERIES U35XI R14 | 95 – 040 Regny Gm. Koluszki budynek nr 114 | 1 | kwiecień-maj, wrzesień-październik |  |  | 23% |  |  |  | 23% |  |  | 23% |  |  | 23%
9 | Klimatyzator UKURA SERIES U35XI R14 | 95 – 040 Regny Gm. Koluszki budynek nr 114 | 1 | kwiecień-maj, wrzesień-październik |  |  | 23% |  |  |  | 23% |  |  | 23% |  |  | 23%
10 | Klimatyzator UKURA SERIES U35XI R14 | 95 – 040 Regny Gm. Koluszki budynek nr 114 | 1 | kwiecień-maj, wrzesień-październik |  |  | 23% |  |  |  | 23% |  |  | 23% |  |  | 23%
11 | Klimatyzator UKURA SERIES U35XI R14 | 95 – 040 Regny Gm. Koluszki budynek nr 114 | 1 | kwiecień-maj, wrzesień-październik |  |  | 23% |  |  |  | 23% |  |  | 23% |  |  | 23%
12 | Klimatyzator UKURA SERIES U35XI R14 | 95 – 040 Regny Gm. Koluszki budynek nr 114 | 1 | kwiecień-maj, wrzesień-październik |  |  | 23% |  |  |  | 23% |  |  | 23% |  |  | 23%
13 | Klimatyzator ścienny typ V35XI R14 , V35 Xo R14 | 95 – 040 Regny Gm. Koluszki budynek nr 108 | 1 | kwiecień-maj, wrzesień-październik |  |  | 23% |  |  |  | 23% |  |  | 23% |  |  | 23%
14 | Klimatyzator ścienny typ V35XI R14 , V35 Xo R14 | 95 – 040 Regny Gm. Koluszki budynek nr 101 | 1 | kwiecień-maj, wrzesień-październik |  |  | 23% |  |  |  | 23% |  |  | 23% |  |  | 23%
15 | Centrala wentylacyjna/klimatyzacyjna VTS; typ WS055-R-FVCH; krótki filtr kieszeniowy typ M5/300.Bag.Int.Sld,sekcja wentylatora PLUG_DD_450_2,20_4; wentylator ,PLUG_DD_450_AF_Px 1; chłodnica typ DXH WS055 6R-1 TD SH.Cu.St.Std - 6 rzędów | 95 – 040 Regny Gm. Koluszki budynek nr 111( kuchnia) | 1 | kwiecień-maj, wrzesień-październik |  |  | 23% |  |  |  | 23% |  |  | 23% |  |  | 23%
16 | Centrala wentylacyjna/klimatyzacyjna VTS; typ WSO21c-F-F-R-V-C-H; typ SWNM-DSW; pre-filter typ F7/50.EU7MPeat.Int.Sld; chłodnica typ DXH WSO21c 3R-1 TD;nagrzewnica typ WSO21c-2,00kW-400/3/50-RES;wywiew Pre-Filter typM5/50.EU5MPeat.Int.Sld | 95 – 040 Regny Gm. Koluszki budynek nr 111( jadalnia) | 1 | kwiecień-maj, wrzesień-październik |  |  | 23% |  |  |  | 23% |  |  | 23% |  |  | 23%
17 | Centrala wentylacyjna/klimatyzacyjna VTS; typ WSO55-R-EFRVHC/WSO55-L-FRV_ cd; krótki filtr kieszeniowy F7/300.Bag.Int.Sld; wywiew krótki filtr kieszeniowy typF7/300.Bag.Int.Sld; Agregat centrali wentylacyjnej Midea z modułem AHUKZ-02DM, AHU-224-C3 | 95 – 040 Regny Gm. Koluszki budynek nr 111( sala ) | 1 | kwiecień-maj, wrzesień-październik |  |  | 23% |  |  |  | 23% |  |  | 23% |  |  | 23%
18 | Klimatyzator sufitowy Kaisai KCD; typ KCD-24HRG32X jednostka wewn.; KOX430-24HF-N32X jednostka zewn.; ( filtr siatkowy ) | 95 – 040 Regny Gm. Koluszki budynek nr 111(jadalnia) | 1 | kwiecień-maj, wrzesień-październik |  |  | 23% |  |  |  | 23% |  |  | 23% |  |  | 23%
19 | Klimatyzator sufitowy Kaisai KCD; typ KCD-24HRG32X jednostka wewn.; KOX430-24HF-N32X jednostka zewn.; ( filtr siatkowy ) | 95 – 040 Regny Gm. Koluszki budynek nr 111(jadalnia) | 1 | kwiecień-maj, wrzesień-październik |  |  | 23% |  |  |  | 23% |  |  | 23% |  |  | 23%
20 | Klimatyzator sufitowy Kaisai KCD; typ KCD-24HRG32X jednostka wewn.; KOX430-24HF-N32X jednostka zewn. ( filtr siatkowy ) | 95 – 040 Regny Gm. Koluszki budynek nr 111(jadalnia) | 1 | kwiecień-maj, wrzesień-październik |  |  | 23% |  |  |  | 23% |  |  | 23% |  |  | 23%
21 | Klimatyzator sufitowy MDV kanałowy DCTB - 36R32IVT IN; jednostka zewnętrzna UNVS-36R32INTS OU, 3 rzędy sufitowe ( filtr siatkowy ) | 95 – 040 Regny Gm. Koluszki budynek nr 111( siłownia) | 1 | kwiecień-maj, wrzesień-październik |  |  | 23% |  |  |  | 23% |  |  | 23% |  |  | 23%
22 | Klimatyzator sufitowy MDV kanałowy DCTB - 36R32IVT IN; jednostka zewnętrzna UNVS-36R32INTS OU, 3 rzędy sufitowe ( filtr siatkowy ) | 95 – 040 Regny Gm. Koluszki budynek nr 111( siłownia) | 1 | kwiecień-maj, wrzesień-październik |  |  | 23% |  |  |  | 23% |  |  | 23% |  |  | 23%
23 | Klimatyzator sufitowy Kaisai kcd; typ KCA3U-18HRG32X jednostka wewn.; KOX330-18HFN32X jednostka zewn.; ( filtr siatkowy ) | 95 – 040 Regny Gm. Koluszki budynek nr 111(sala konferencyjna) | 1 | kwiecień-maj, wrzesień-październik |  |  | 23% |  |  |  | 23% |  |  | 23% |  |  | 23%
24 | Klimatyzator sufitowy Kaisai kcd; typ KCA3U-18HRG32X jednostka wewn.; KOX330-18HFN32X jednostka zewn.; ( filtr siatkowy ) | 95 – 040 Regny Gm. Koluszki budynek nr 111(sala konferencyjna) | 1 | kwiecień-maj, wrzesień-październik |  |  | 23% |  |  |  | 23% |  |  | 23% |  |  | 23%
25 | Klimatyzator MDV AECU - 18HRFNX-QRDO; MOX301-18HFN8-QRDO ( filtr siatkowy ) | 95 – 040 Regny Gm. Koluszki budynek nr 111(pom. serwerowni parter) | 1 | kwiecień-maj, wrzesień-październik |  |  | 23% |  |  |  | 23% |  |  | 23% |  |  | 23%
26 | Klimatyzator MDV AECU - 18HRFNX-QRDO; MOX301-18HFN8-QRDO ( filtr siatkowy ) | 95 – 040 Regny Gm. Koluszki budynek nr 111(pom. serwerowni 1 piętro) | 1 | kwiecień-maj, wrzesień-październik |  |  | 23% |  |  |  | 23% |  |  | 23% |  |  | 23%
27 | Klimatyzator MDV AECU - 18HRFNX-QRDO; MOX301-18HFN8-QRDO ( filtr siatkowy ) | 95 – 040 Regny Gm. Koluszki budynek nr 111(pom. serwerowni 2 piętro) | 1 | kwiecień-maj, wrzesień-październik |  |  | 23% |  |  |  | 23% |  |  | 23% |  |  | 23%
28 | Klimatyzator MDV 12 Kw, ZMTI-42HFN8-C1( filtr siatkowy ) | 95 – 040 Regny Gm. Koluszki budynek nr 111(pom. SOI) | 1 | kwiecień-maj, wrzesień-październik |  |  | 23% |  |  |  | 23% |  |  | 23% |  |  | 23%
RAZEM ZA SEKCJĘ OBSŁUGI INFRASTRUKTURY SKŁAD REGNY cz.7
SEKCJA OBSŁUGA INFRASTRUKTURY NOWY GLINNIK cz.8
1 | centrala klimatyzacyjna sekcyjna typu BS-2(50)P | 97-217 Lubochnia; Nowy Glinnik 6 bud. Nr 264 | 1 | kwiecień-maj, wrzesień-październik |  |  | 23% |  |  |  | 23% |  |  | 23% |  |  | 23%
2 | Klimatyzator wewnętrzny kasetonowy DAIKIN typ FHYCP100B7V1 10 kW z agregatem skraplającym model RP200B7W1 | 97-217 Lubochnia; Nowy Glinnik 6 bud. nr 106 pom.401 | 2 |  |  |  | 23% |  |  |  | 23% |  |  | 23% |  |  | 23%
3 | Klimatyzator podstropowy DAIKIN 3,75 kW - jednostki wewn.typ FHQ35BUV1B - jednostki zewn. typ RKS35BVMB | 97-217 Lubochnia; Nowy Glinnik 6 bud. nr 106 pom.301 | 2 |  |  |  | 23% |  |  |  | 23% |  |  | 23% |  |  | 23%
4 | Klimatyzator kasetonowy HITACHI 10,5 kW - jednostki wewn.typ RCI14HQN5E - jednostki zewn. typ RAS4HGE5 | 97-217 Lubochnia; Nowy Glinnik 6 bud. nr 248 | 1 |  |  |  | 23% |  |  |  | 23% |  |  | 23% |  |  | 23%
5 | Klimatyzator Panasonik CU-Z71TKEA nr 6570202294 /serwerownia/ | 97-217 Lubochnia; Nowy Glinnik 6 bud. nr 25 | 1 |  |  |  | 23% |  |  |  | 23% |  |  | 23% |  |  | 23%
6 | Klimatyzator wewnętrzny kasetonowy Rotenso UKURA U35XI/U35XO | 97-217 Lubochnia; Nowy Glinnik 6 bud. nr 7 | 1 |  |  |  | 23% |  |  |  | 23% |  |  | 23% |  |  | 23%
7 | Klimatyzator wewnętrzny kasetonowy Rotenso UKURA U35XI/U35XO | 97-217 Lubochnia; Nowy Glinnik 6 bud. nr 7 | 1 |  |  |  | 23% |  |  |  | 23% |  |  | 23% |  |  | 23%
8 | Klimatyzator 2,0kW model KFU-09HRF KAISAI | 97-217 Lubochnia; Nowy Glinnik 6 bud. nr 121 | 2 |  |  |  | 23% |  |  |  | 23% |  |  | 23% |  |  | 23%
9 | Klimatyzator 2,5kW model KFU-12HRF KAISAI | 97-217 Lubochnia; Nowy Glinnik 6 bud. nr 121 | 2 |  |  |  | 23% |  |  |  | 23% |  |  | 23% |  |  | 23%
10 | Klimatyzator 5,3/5,6kW typ ASH-18AIE SINCLAIR | 97-217 Lubochnia; Nowy Glinnik 6 bud. nr 121 | 2 |  |  |  | 23% |  |  |  | 23% |  |  | 23% |  |  | 23%
11 | Klimatyzator 5,3/5,6kW typ ASH-18AIE SINCLAIR | 97-217 Lubochnia; Nowy Glinnik 6 bud. nr 109 pom.18 | 2 |  |  |  | 23% |  |  |  | 23% |  |  | 23% |  |  | 23%
12 | Klimatyzator E12EM 3,5/3,8KW ścienny | 97-217 Lubochnia; Nowy Glinnik 6 bud. nr 36 | 4 |  |  |  | 23% |  |  |  | 23% |  |  | 23% |  |  | 23%
13 | Klimatyzator ścienny LG P12EN | 97-217 Lubochnia; Nowy Glinnik 6 bud. nr 39 | 1 |  |  |  | 23% |  |  |  | 23% |  |  | 23% |  |  | 23%
14 | Klimatyzator ścienny KAISAI KFU-12HRF-N 2,0 kW | 97-217 Lubochnia; Nowy Glinnik 6 bud. Nr 16 | 2 |  |  |  | 23% |  |  |  | 23% |  |  | 23% |  |  | 23%
15 | Klimatyzator ścienny KAISAI KFU-12HRF-N 2,0 kW | 97-217 Lubochnia; Nowy Glinnik 6 bud. nr 40 | 1 |  |  |  | 23% |  |  |  | 23% |  |  | 23% |  |  | 23%
16 | Klimatyzator ścienny KAISAI KFU-12HRF-N 2,0 kW | 97-217 Lubochnia; Nowy Glinnik 6 bud. Nr 90 | 1 |  |  |  | 23% |  |  |  | 23% |  |  | 23% |  |  | 23%
17 | Klimatyzator model M30D-27HFN1-Q 7,9 / 8,8 kW + jedn. wewnętrzna ścienna szt. 2 (komplet) | 97-217 Lubochnia; Nowy Glinnik 6 bud. nr 111 | 1kpl |  |  |  | 23% |  |  |  | 23% |  |  | 23% |  |  | 23%
18 | Klimatyzator model M40A-36HFN1-Q 10,6 /12,3 kW + jednostka wewnętrzna ścienna szt. 2 (komplet) | 97-217 Lubochnia; Nowy Glinnik 6 bud. nr 111 | 1kpl |  |  |  | 23% |  |  |  | 23% |  |  | 23% |  |  | 23%
19 | Klimatyzator model MDVT-D400(14)W/RN1B 40 / 45 kW + jednostka wewnętrzna ścienna szt. 4 + jednostka wewnętrzna kasetonowe szt. 7 (komplet) | 97-217 Lubochnia; Nowy Glinnik 6 bud. nr 111 | 1kpl |  |  |  | 23% |  |  |  | 23% |  |  | 23% |  |  | 23%
20 | klimatyzator KWF-12HRDI/KWF-12HRDO KAISAI | 97-217 Lubochnia; Nowy Glinnik 6 bud. Nr 40 | 2 |  |  |  | 23% |  |  |  | 23% |  |  | 23% |  |  | 23%
21 | klimatyzator KWF-12HRDI/KWF-12HRDO KAISAI | 97-217 Lubochnia; Nowy Glinnik 6 bud. Nr 94 | 1 |  |  |  | 23% |  |  |  | 23% |  |  | 23% |  |  | 23%
22 | klimatyzator KWF-12HRDI/KWF-12HRDO KAISAI | 97-217 Lubochnia; Nowy Glinnik 6 bud.nr 121 | 2 |  |  |  | 23% |  |  |  | 23% |  |  | 23% |  |  | 23%
23 | klimatyzator LG P12EN | 97-217 Lubochnia; Nowy Glinnik 6 bud. Nr 40 | 1 |  |  |  | 23% |  |  |  | 23% |  |  | 23% |  |  | 23%
24 | klimatyzator LG P12EN | 97-217 Lubochnia; Nowy Glinnik 6 bud.nr 121 | 4 |  |  |  | 23% |  |  |  | 23% |  |  | 23% |  |  | 23%
25 | klimatyzator LG P09RL.UA3/P09 RLNSB | 97-217 Lubochnia; Nowy Glinnik 6 bud. nr 109 pom.14 | 3 |  |  |  | 23% |  |  |  | 23% |  |  | 23% |  |  | 23%
26 | klimatyzator LG P18EL | 97-217 Lubochnia; Nowy Glinnik 6 bud. Nr 61 | 3 |  |  |  | 23% |  |  |  | 23% |  |  | 23% |  |  | 23%
27 | klimatyzator MDV CLFB-24R32IVT IN | 97-217 Lubochnia; Nowy Glinnik 6 kontener GCA-2000 | 1 |  |  |  | 23% |  |  |  | 23% |  |  | 23% |  |  | 23%
28 | Centrala wentylacyjna nawiewno-wywiewna /hala siłownika / | 97-217 Lubochnia; Nowy Glinnik 6 bud. Nr 248 | 1 |  |  |  | 23% |  |  |  | 23% |  |  | 23% |  |  | 23%
29 | klimatyzator ścienny LENNOX jedn. Zewn. Typ LXA-HMI30NO +jedn.wenętrzna typ. LXA-ITHM30NI (komplet) | 97-217 Lubochnia; Nowy Glinnik 6 bud. Nr 248 | 2kpl |  |  |  | 23% |  |  |  | 23% |  |  | 23% |  |  | 23%
30 | Centrala wentylacyjna Onyx PASSIVE2000 - szt 1 Centrala wentylacyja Komfovent - szt 1 | 97-217 Lubochnia; Nowy Glinnik 6 bud. Nr 6 | 2 |  |  |  | 23% |  |  |  | 23% |  |  | 23% |  |  | 23%
31 | Centrala wentylacyjno-klimatyzacyjna CP N1/W1 z nagrzewnica elekytryczną NE G05/L/T6+T3+T3-5 + agregat skraplający - klimatyzaotory LENOX VRF typ LV-M0260-I4M szt. 2 + nawilżacz ElectroVap MC 2 typ ELMC 30 (komplet) | 97-217 Lubochnia; Nowy Glinnik 6 bud. Nr 248 | 1kpl |  |  |  | 23% |  |  |  | 23% |  |  | 23% |  |  | 23%
32 | Centrala wentylacyjno-klimatyzacyjna CP N2/W2 z nagrzewnica elekytryczną NE G01/P/T3+T3+ agregat skraplający - klimatyzaotor LENOX VRF typ LV-M080-I4T + nawilżacz ElectroVap MC 2 typ ELMC 8 (komplet) | 97-217 Lubochnia; Nowy Glinnik 6 bud. Nr 248 | 1kpl |  |  |  | 23% |  |  |  | 23% |  |  | 23% |  |  | 23%
33 | Centrala wentylacyjna nawiewno-wywiewna + nawilżacz ElectroVap MC 2 typ ELMC 8 (komplet) | 97-217 Lubochnia; Nowy Glinnik 6 bud. Nr 248 | 1kpl |  |  |  | 23% |  |  |  | 23% |  |  | 23% |  |  | 23%
34 | Centrala wentylacyjna nawiewno – wywiewna typ VS-21-L-PH z nagrzewnicą wodną (komplet) | bud. nr 11197-217 Lubochnia; Nowy Glinnik 6 | 1kpl |  |  |  | 23% |  |  |  | 23% |  |  | 23% |  |  | 23%
35 | Centrala wentylacyjna nawiewno – wywiewna typ VS-30-R-PHC z nagrzewnicą wodną i chłodnicą freonową + agregat chłodniczy AERMEC typ ANL 070C (komplet) | 97-217 Lubochnia; Nowy Glinnik 6 bud. nr 111 | 1kpl |  |  |  | 23% |  |  |  | 23% |  |  | 23% |  |  | 23%
36 | Centrala wentylacyjna nawiewno – wywiewna typ VS-55-R-PHCH z nagrzewnicą wodną, nagrzewnicą wtórną elektryczną, chłodnicą freonową + agregat chłodniczy AER MEC typ ANL 202C (komplet) | 97-217 Lubochnia; Nowy Glinnik 6 bud. nr 111 | 1kpl |  |  |  | 23% |  |  |  | 23% |  |  | 23% |  |  | 23%
37 | centrala wentylacyjna nawiewna CV-A4-P/N-10A/1-7[2] (komplet) | 97-217 Lubochnia; Nowy Glinnik 6 bud. Nr 56 | kpl |  |  |  | 23% |  |  |  | 23% |  |  | 23% |  |  | 23%
38 | centrala wentylacyjna nawiewno-wywiewna CV-A4-L/X-266A/1-7[3],[2] (komplet) | 97-217 Lubochnia; Nowy Glinnik 6 bud. Nr 56 | 1kpl |  |  |  | 23% |  |  |  | 23% |  |  | 23% |  |  | 23%
39 | centrala klimatyzacyjna sekcyjna typu BS-2(50)P (komplet) | 97-217 Lubochnia; Nowy Glinnik 6 bud. Nr 263 | 1kpl |  |  |  | 23% |  |  |  | 23% |  |  | 23% |  |  | 23%
40 | klimatyzator przenośny AX 3006 | 97-217 Lubochnia; Nowy Glinnik 6 kontener BRL | 1 |  |  |  | 23% |  |  |  | 23% |  |  | 23% |  |  | 23%
41 | klimatyzator przenośny AX 3006 | 97-217 Lubochnia; Nowy Glinnik 6 bud. Nr 264 | 1 |  |  |  | 23% |  |  |  | 23% |  |  | 23% |  |  | 23%
42 | klimatyzator przenośny AX 3005/1 | 97-217 Lubochnia; Nowy Glinnik 6 bud. Nr 264 | 1 |  |  |  | 23% |  |  |  | 23% |  |  | 23% |  |  | 23%
43 | klimatyzator przenośny AX 3005/1 | 97-217 Lubochnia; Nowy Glinnik 6 bud. Nr 109 | 1 |  |  |  | 23% |  |  |  | 23% |  |  | 23% |  |  | 23%
44 | klimatyzator przenośny AX 3005/1 | 97-217 Lubochnia; Nowy Glinnik 6 bud. Nr 109 | 1 |  |  |  | 23% |  |  |  | 23% |  |  | 23% |  |  | 23%
45 | klimatyzator przenośny AX 3005/1 | 97-217 Lubochnia; Nowy Glinnik 6 bud. Nr 109 | 1 |  |  |  | 23% |  |  |  | 23% |  |  | 23% |  |  | 23%
46 | klimatyzator przenośny ZIBRO P125 Biały | 97-217 Lubochnia; Nowy Glinnik 6 bud. Nr 121 | 1 |  |  |  | 23% |  |  |  | 23% |  |  | 23% |  |  | 23%
47 | klimatyzator przenośny Furizon F12000H | 97-217 Lubochnia; Nowy Glinnik 6 bud. Nr 264 | 1 |  |  |  | 23% |  |  |  | 23% |  |  | 23% |  |  | 23%
48 | klimatyzator przenośny Desa Master AC 1400E | 97-217 Lubochnia; Nowy Glinnik 6 bud. Nr 121pom.204 | 1 |  |  |  | 23% |  |  |  | 23% |  |  | 23% |  |  | 23%
49 | klimatyzator KAISAI KEX-12 KTAI/KEX-12KTAO (komplet) | 97-217 Lubochnia; Nowy Glinnik 6 bud. Nr 121 | 1 |  |  |  | 23% |  |  |  | 23% |  |  | 23% |  |  | 23%
50 | klimatyzator KAISAI KEX-12 KTAI/KEX-12KTAO (komplet) | 97-217 Lubochnia; Nowy Glinnik 6 bud. Nr 121 | 1 |  |  |  | 23% |  |  |  | 23% |  |  | 23% |  |  | 23%
51 | klimatyzator KAISAI KEX-12 KTAI/KEX-12KTAO (komplet) | 97-217 Lubochnia; Nowy Glinnik 6 bud. Nr 121 | 1 | kwiecień-maj, wrzesień-październik |  |  | 23% |  |  |  | 23% |  |  | 23% |  |  | 23%
52 | klimatyzator KAISAI KEX-12 KTAI/KEX-12KTAO (komplet) | 97-217 Lubochnia; Nowy Glinnik 6 bud. Nr 104 | 1 | kwiecień-maj, wrzesień-październik |  |  | 23% |  |  |  | 23% |  |  | 23% |  |  | 23%
53 | klimatyzator KWF-12HRDI/KWF-12HRDO (komplet) | 97-217 Lubochnia; Nowy Glinnik 6 bud. Nr 110 | 1 | kwiecień-maj, wrzesień-październik |  |  | 23% |  |  |  | 23% |  |  | 23% |  |  | 23%
54 | klimatyzator ścienny ROTENSO Ukura U35XI/U35XO (komplet) | 97-217 Lubochnia; Nowy Glinnik 6 kontener NDB- BRL | 1 | kwiecień-maj, wrzesień-październik |  |  | 23% |  |  |  | 23% |  |  | 23% |  |  | 23%
55 | klimatyzator ścienny AUX AUX09J20/O,AUX09J20/I (komplet) | 97-217 Lubochnia; Nowy Glinnik 6 kontenery mieszkalne PJEM /SIL/ | 10 | kwiecień-maj, wrzesień-październik |  |  | 23% |  |  |  | 23% |  |  | 23% |  |  | 23%
56 | klimatyzator ścienny AUX AUX09J20/O,AUX09J20/I (komplet) | 97-217 Lubochnia; Nowy Glinnik 6 kontener sanitarny PJEM /SIL/ | 1 | kwiecień-maj, wrzesień-październik |  |  | 23% |  |  |  | 23% |  |  | 23% |  |  | 23%
57 | klimatyzator ścienny AUX AUX09J20/O,AUX09J20/I (komplet) | 97-217 Lubochnia; Nowy Glinnik 6 kontenery PJEM /medyki/ | 8 | kwiecień-maj, wrzesień-październik |  |  | 23% |  |  |  | 23% |  |  | 23% |  |  | 23%
58 | klimatyzator ścienny ROTENSO Ukura U35XI/U35XO (komplet) | 97-217 Lubochnia; Nowy Glinnik 6 konteneryPSŚB | 3 | kwiecień-maj, wrzesień-październik |  |  | 23% |  |  |  | 23% |  |  | 23% |  |  | 23%
59 | klimatyzator okienny (komplet) | 97-217 Lubochnia; Nowy Glinnik 6 kontenery BOT | 10 | kwiecień-maj, wrzesień-październik |  |  | 23% |  |  |  | 23% |  |  | 23% |  |  | 23%
60 | klimatyzator ścienny AUX AUX09J20/O,AUX09J20/I (komplet) | 97-217 Lubochnia; Nowy Glinnik 6 kontenery mieszkalne Komp.Ochr. | 25 | kwiecień-maj, wrzesień-październik |  |  | 23% |  |  |  | 23% |  |  | 23% |  |  | 23%
61 | klimatyzator ścienny ROTENSO Ukura U35XI/U35XO (komplet) | 97-217 Lubochnia; Nowy Glinnik 6 kontenery mieszkalne Komp.Ochr. | 4 | kwiecień-maj, wrzesień-październik |  |  | 23% |  |  |  | 23% |  |  | 23% |  |  | 23%
62 | klimatyzator ścienny AUX AUX09J20/O,AUX09J20/I (komplet) | 97-217 Lubochnia; Nowy Glinnik 6 kontenery socjalne Komp.Ochr. | 2 | kwiecień-maj, wrzesień-październik |  |  | 23% |  |  |  | 23% |  |  | 23% |  |  | 23%
63 | klimatyzator ścienny AUX AUX09J20/O,AUX09J20/I (komplet) | 97-217 Lubochnia; Nowy Glinnik 6 kontenery Komp.Dow. | 15 | kwiecień-maj, wrzesień-październik |  |  | 23% |  |  |  | 23% |  |  | 23% |  |  | 23%
64 | klimatyzator ścienny ROTENSO Ukura U35XI/U35XO (komplet) | 97-217 Lubochnia; Nowy Glinnik 6 kontener Komp.Dow. | 1 | kwiecień-maj, wrzesień-październik |  |  | 23% |  |  |  | 23% |  |  | 23% |  |  | 23%
65 | klimatyzator ścienny AUX AUX09J20/O,AUX09J20/I (komplet) | 97-217 Lubochnia; Nowy Glinnik 6 kontenery 25 komp. Zaopatrz. | 4 | kwiecień-maj, wrzesień-październik |  |  | 23% |  |  |  | 23% |  |  | 23% |  |  | 23%
66 | klimatyzator KAISAI KWX-09HRGI/KWX-09HRGO K4OB-36HFN32H (komplet) | 97-217 Lubochnia; Nowy Glinnik 6 bud.Nr 25 | 1j.z/ 4j.w | kwiecień-maj, wrzesień-październik |  |  | 23% |  |  |  | 23% |  |  | 23% |  |  | 23%
67 | klimatyzator KAISAI KWX-09HRGI/KWX-09HRGO K3OE-27HFN32H | 97-217 Lubochnia; Nowy Glinnik 6 bud.Nr 25 | 1 j.z/ 2j.w | kwiecień-maj, wrzesień-październik |  |  | 23% |  |  |  | 23% |  |  | 23% |  |  | 23%
68 | klimatyzator ścienny ROTENSO Ukura U35XI/U35XO (komplet) | 97-217 Lubochnia; Nowy Glinnik 6 bud. Nr 121 pom.212 | 1 | kwiecień-maj, wrzesień-październik |  |  | 23% |  |  |  | 23% |  |  | 23% |  |  | 23%
69 | klimatyzator ścienny ROTENSO Ukura U35XI/U35XO (komplet) | 97-217 Lubochnia; Nowy Glinnik 6 bud. nr 106 pom.109,208 | 2 | kwiecień-maj, wrzesień-październik |  |  | 23% |  |  |  | 23% |  |  | 23% |  |  | 23%
70 | Klimatyzator ścienny KAISAI KFU-12HRF-N 2,0 kW (komplet) | 97-217 Lubochnia; Nowy Glinnik 6 bud. nr 106 | 1 | kwiecień-maj, wrzesień-październik |  |  | 23% |  |  |  | 23% |  |  | 23% |  |  | 23%
71 | klimatyzator ścienny ROTENSO Ukura U35XI/U35XO | 97-217 Lubochnia; Nowy Glinnik 6 kontenery PJEM /medyki/ | 10 | kwiecień-maj, wrzesień-październik |  |  | 23% |  |  |  | 23% |  |  | 23% |  |  | 23%
72 | KLIMATYZATOR kontenera Airwell AWWR-WFD009-C11 (komplet) | 97-217 Lubochnia, Nowy Glinnik użytkownik - 92 blp Kutno | 10 | kwiecień-maj, wrzesień-październik |  |  | 23% |  |  |  | 23% |  |  | 23% |  |  | 23%
73 | klimatyzator ścienny ROTENSO Ukura U35XI/U35XO (komplet) | 97-217 Lubochnia; Nowy Glinnik 6 bud. Nr 7 | 2 | kwiecień-maj, wrzesień-październik |  |  | 23% |  |  |  | 23% |  |  | 23% |  |  | 23%
74 | klimatyzator LG P09RL.UA3/P09 RLNSB (komplet) | 97-217 Lubochnia; Nowy Glinnik 6 bud. Nr 109 pom.17 sal tradycji | 1 | kwiecień-maj, wrzesień-październik |  |  | 23% |  |  |  | 23% |  |  | 23% |  |  | 23%
75 | klimatyzator KAISAI ECO KEX09KTGI/09KTGO | 97-217 Lubochnia; Nowy Glinnik 6 bud. Nr 134 pom.1,3,4,6 | 4 | kwiecień-maj, wrzesień-październik |  |  | 23% |  |  |  | 23% |  |  | 23% |  |  | 23%
76 | klimatyzator przenośny AUX-09MI | 97-217 Lubochnia; Nowy Glinnik 6 bud. Nr 133 Komp. Ochrony | 2 | kwiecień-maj, wrzesień-październik |  |  | 23% |  |  |  | 23% |  |  | 23% |  |  | 23%
77 | klimatyzator Kaisai KEX-12KTHI/12KTHO | 97-217 Lubochnia; Nowy Glinnik 6 bud. Nr 121 pom 121, 6 | 2 | kwiecień-maj, wrzesień-październik |  |  | 23% |  |  |  | 23% |  |  | 23% |  |  | 23%
78 | klimatyzator Kaisai KEX-12KTHI/12KTHO | 97-217 Lubochnia; Nowy Glinnik 6 bud. Nr 56 | 1 | kwiecień-maj, wrzesień-październik |  |  | 23% |  |  |  | 23% |  |  | 23% |  |  | 23%
79 | klimatyzator Kaisai KEX-12KTHI/12KTHO | 97-217 Lubochnia; Nowy Glinnik 6 kontener BRL | 1 | kwiecień-maj, wrzesień-październik |  |  | 23% |  |  |  | 23% |  |  | 23% |  |  | 23%
80 | klimatyzator Kaisai KEX-12KTHI/12KTHO | 97-217 Lubochnia; Nowy Glinnik 6 bud. Nr 109 pom.23 | 1 | kwiecień-maj, wrzesień-październik |  |  | 23% |  |  |  | 23% |  |  | 23% |  |  | 23%
81 | klimatyzator Kaisai KEX-12KTHI/12KTHO | 97-217 Lubochnia; Nowy Glinnik 6 bud. Nr 39 | 3 | kwiecień-maj, wrzesień-październik |  |  | 23% |  |  |  | 23% |  |  | 23% |  |  | 23%
82 | klimatyzator Kaisai KEX-12KTHI/12KTHO | 97-217 Lubochnia; Nowy Glinnik 6 bud. Nr 106 | 1 | kwiecień-maj, wrzesień-październik |  |  | 23% |  |  |  | 23% |  |  | 23% |  |  | 23%
83 | klimatyzator Kaisai KEX-12KTHI/12KTHO | 97-217 Lubochnia; Nowy Glinnik 6 kontener NDB DRL | 1 | kwiecień-maj, wrzesień-październik |  |  | 23% |  |  |  | 23% |  |  | 23% |  |  | 23%
84 | klimatyzator ścienny AUX AUX09J20/O,AUX09J20/I (komplet) | 97-217 Lubochnia; Nowy Glinnik 6 kontenery mieszkalne dobr | 35 | kwiecień-maj, wrzesień-październik |  |  | 23% |  |  |  | 23% |  |  | 23% |  |  | 23%
85 | klimatyzator ścienny AUX AUX09J20/O,AUX09J20/I (komplet) | 97-217 Lubochnia; Nowy Glinnik 6 kontener sanitarne dobro | 6 | kwiecień-maj, wrzesień-październik |  |  | 23% |  |  |  | 23% |  |  | 23% |  |  | 23%
86 | klimatyzator przenośny KY-32NAID | 97-217 Lubochnia; Nowy Glinnik 6 bud. Nr 264 | 2 | kwiecień-maj, wrzesień-październik |  |  | 23% |  |  |  | 23% |  |  | 23% |  |  | 23%
87 | klimatyzator przenośny KAISAI KPPH-09HRG29 | 97-217 Lubochnia; Nowy Glinnik 6 bud. Nr 264,133,109 | 4 | kwiecień-maj, wrzesień-październik |  |  | 23% |  |  |  | 23% |  |  | 23% |  |  | 23%
RAZEM ZA SEKCJĘ OBSŁUGI INFRASTRUKTURY NOWY GLINNIK cz.8
RAZEM ZA ZADANIE NR 2 = CZ.1+CZ.2+CZ.3+CZ.4+CZ.5+CZ.6+CZ.7+CZ.8

## Arkusz1 (hidden)
Zadanie II
[5 empty] | Zadanie I |  | Zadanie II
|  |  |  | I | #REF! |  | #REF!
Łódź ul. 1-go Maja 90 | I | II | I+II | II | #REF! |  | #REF!
budynek nr 2 | #REF! | #REF! | #REF! | I+II | #REF! |  | #REF!
budynek nr 5 | #REF! | #REF! | #REF! |  |  | #REF!
Suma | #REF! | #REF! | #REF! | brutto | #REF! |  | #REF!
Łódź ul. 6 –go Sierpnia 92 | I | II | I+II
budynek nr 2 | #REF! | #REF! | #REF! |  |  | #REF!
budynek nr 3 | #REF! | #REF! | #REF!
budynek nr 4 | #REF! | #REF! | #REF!
budynek nr 46 | #REF! | #REF! | #REF!
budynek nr 48 | #REF! | #REF! | #REF!
Suma | #REF! | #REF! | #REF!
Łódź ul. Źródłowa 52 | I | II | I+II
budynek nr 2 | #REF! | #REF! | #REF!
budynek nr 3 | #REF! | #REF! | #REF!
budynek nr 4 | #REF! | #REF! | #REF!
budynek nr 5 | #REF! | #REF! | #REF!
budynek nr 6 | #REF! | #REF! | #REF!
budynek nr 7 | #REF! | #REF! | #REF!
budynek nr 8 | #REF! | #REF! | #REF!
budynek nr 9 | #REF! | #REF! | #REF!
Suma | #REF! | #REF! | #REF!
93 – 041 Gałkówek Gm. Koluszki | I | II | I+II
budynek nr 1 | #REF! | #REF! | #REF!
budynek nr 10 | #REF! | #REF! | #REF!
budynek nr 13 | #REF! | #REF! | #REF!
budynek nr 13,3,1 | #REF! | #REF! | #REF!
Suma | #REF! | #REF! | #REF!
95 – 040 Regny Gm. Koluszki | I | II | I+II
budynek nr 112 | #REF! | #REF! | #REF!
kont. ochrony | #REF! | #REF! | #REF!
kont. ochrony | #REF! | #REF! | #REF!
budynek nr 120 | #REF! | #REF! | #REF!
budynek nr 110 | #REF! | #REF! | #REF!
Suma | #REF! | #REF! | #REF!
97 – 200 Tomaszów Mazowiecki ul. Piłsudskiego 72 | I | II | I+II
bud. nr 1 | #REF! | #REF! | #REF!
bud. nr 1 WKU | #REF! | #REF! | #REF!
bud. nr 1 pomieszczenie Oficera Dyżurnego | #REF! | #REF! | #REF!
bud. nr 1 RWŁ | #REF! | #REF! | #REF!
bud. nr 1 TOK | #REF! | #REF! | #REF!
bud. nr 1,2 | #REF! | #REF! | #REF!
bud. nr 2 | #REF! | #REF! | #REF!
bud. nr 3 | #REF! | #REF! | #REF!
bud. nr 40 | #REF! | #REF! | #REF!
bud. nr 44 | #REF! | #REF! | #REF!
j.w.budynek śnieżnik | #REF! | #REF! | #REF!
Suma | #REF! | #REF! | #REF!
97-217 Lubochnia; Nowy Glinnik 6 | I | II | I+II
bud. nr 106 | #REF! | #REF! | #REF!
bud. nr 109 | #REF! | #REF! | #REF!
bud. nr 111 | #REF! | #REF! | #REF!
bud. nr 121 | #REF! | #REF! | #REF!
bud. nr 248 | #REF! | #REF! | #REF!
bud. nr 25 | #REF! | #REF! | #REF!
bud. nr 36 | #REF! | #REF! | #REF!
bud. nr 40,106 | #REF! | #REF! | #REF!
bud. nr 7 | #REF! | #REF! | #REF!
bud. Nr16 | #REF! | #REF! | #REF!
bud. Nr90 | #REF! | #REF! | #REF!
kontener | #REF! | #REF! | #REF!
Suma | #REF! | #REF! | #REF!
JW. 4389 | I | II | I+II
OFICER OPERACYJNY | #REF! | #REF! | #REF!
Suma | #REF! | #REF! | #REF!
JW. 43890 | I | II | I+II
Kancelaria Dowódcy | #REF! | #REF! | #REF!
Suma | #REF! | #REF! | #REF!
JW. 4713 | I | II | I+II
Kancelaria Dowódcy | #REF! | #REF! | #REF!
Suma | #REF! | #REF! | #REF!
kompleks wojskowy 2512 | I | II | I+II
baza noclegowa | #REF! | #REF! | #REF!
Suma | #REF! | #REF! | #REF!
Zadanie I
95-100 Zgierz ul. Konstantynowska 85 | I | II | I+II
wszyskie budynki | #REF! | #REF! | #REF!
Suma | #REF! | #REF! | #REF!
95-043 Leźnica Wielka | I | II | I+II
bud. nr 7 | #REF! | #REF! | #REF!
bud. nr 121 | #REF! | #REF! | #REF!
bud. nr 124 | #REF! | #REF! | #REF!
bud. nr 125 | #REF! | #REF! | #REF!
bud. nr 126 wieża | #REF! | #REF! | #REF!
bud. nr 77 | #REF! | #REF! | #REF!
bud. nr 123 (PKT) | #REF! | #REF! | #REF!
bud. nr 92 | #REF! | #REF! | #REF!
kontener GCA | #REF! | #REF! | #REF!
bud. nr 130 układalnia | #REF! | #REF! | #REF!
bud. nr 126 | #REF! | #REF! | #REF!
Suma | #REF! | #REF! | #REF!
99 – 300 Kutno ul. Bohaterów Walk nad Bzurą bud. nr 1 | I | II | I+II
KUTNO ul. Bohaterów Walk nad Bzurą cz.1 | #REF! | #REF! | #REF!
KUTNO MAGAZYNY WYSOKIEGO SKŁADOWANIA część 2 | #REF! | #REF! | #REF!
KUTNO BUDYNEK NR 65 cz.3 | #REF! | #REF! | #REF!
Suma | #REF! | #REF! | #REF!

## Arkusz3 (hidden)
164540 | 124680 | 289220