## Arkusz
| Bydgoskie Towarzystwo Budownictwa Społecznego | [23 empty] | ul. Grunwaldzka 64, 85 - 239 Bydgoszcz
PRZEDMIAR
Klasyfikacja robót wg Wspólnego Słownika Zamowień
| 45330000-9 | [9 empty] | Roboty instalacyjne wodno-kanalizacyjne i sanitarne
| 45331000-6 | [9 empty] | Instalowanie urządzeń grzewczych, wentylacyjnych i klimatyzacyjnych
| 45332000-3 | [9 empty] | Roboty instalacyjne wodne i kanalizacyjne
| NAZWA INWESTYCJI: | [10 empty] | Budynki mieszkalne wielorodzinne A i B wraz z podziemnymi halami garażowymi oraz usługami w części parteru budynku A wraz z towarzyszącą infrastrukturą zlokalizowane na nr 13/15, 19/1 obr. 434, 2/21, 2/22, 2/23, obr. 435 przy ul. Leona Posłusznego w Bydgoszczy
| ADRES INWESTYCJI: | [10 empty] | Bydgoszcz, Ul. Leona Posłusznego - BUDYNEK B
| NAZWA INWESTORA: | [10 empty] | Bydgoskie Towarzystwo Budownictwa Społecznego
| ADRES INWESTORA: | [10 empty] | ul. Grunwaldzka 64, 85 - 239 Bydgoszcz
| BRANŻE: | [11 empty] | Budynek B branża sanitarna
SPORZĄDZIŁ KALKULACJE:
Łukasz Buśko
| DATA OPRACOWANIA: | [13 empty] | Wrzesień 2024
[7 empty] | WYKONAWCA: | [22 empty] | INWESTOR:
Tabela elementów scalonych
Lp. | [5 empty] | Nazwa | [7 empty] | Uproszczone |  |  |  | Robocizna |  |  |  | Materiały | [5 empty] | Sprzęt |  |  |  |  | KzMat |  |  |  |  | Razem | [5 empty] | Udział %
1 | [5 empty] | WENTYLACJA MECHANICZNA | [7 empty] | 0 |  |  |  | 0 |  |  |  | 0 | [5 empty] | 0 |  |  |  |  | 0 |  |  |  |  | 0 | [5 empty] | 0,00%
1.1 | [5 empty] | Wentylacja mechaniczna garaż i pomieszczenia techniczne | [7 empty] | 0 |  |  |  | 0 |  |  |  | 0 | [5 empty] | 0 |  |  |  |  | 0 |  |  |  |  | 0 | [5 empty] | 0,00%
1.2 | [5 empty] | Wentylacja mieszkań, komórek, klatek | [7 empty] | 0 |  |  |  | 0 |  |  |  | 0 | [5 empty] | 0 |  |  |  |  | 0 |  |  |  |  | 0 | [5 empty] | 0,00%
2 | [5 empty] | INSTALACJA GRZEWCZA | [7 empty] | 0 |  |  |  | 0 |  |  |  | 0 | [5 empty] | 0 |  |  |  |  | 0 |  |  |  |  | 0 | [5 empty] | 0,00%
2.1 | [5 empty] | Węzeł cieplny | [7 empty] | 0 |  |  |  | 0 |  |  |  | 0 | [5 empty] | 0 |  |  |  |  | 0 |  |  |  |  | 0 | [5 empty] | 0,00%
2.2 | [5 empty] | Rurociągi | [7 empty] | 0 |  |  |  | 0 |  |  |  | 0 | [5 empty] | 0 |  |  |  |  | 0 |  |  |  |  | 0 | [5 empty] | 0,00%
2.3 | [5 empty] | Izolacje | [7 empty] | 0 |  |  |  | 0 |  |  |  | 0 | [5 empty] | 0 |  |  |  |  | 0 |  |  |  |  | 0 | [5 empty] | 0,00%
2.4 | [5 empty] | Grzejniki i armatura | [7 empty] | 0 |  |  |  | 0 |  |  |  | 0 | [5 empty] | 0 |  |  |  |  | 0 |  |  |  |  | 0 | [5 empty] | 0,00%
2.5 | [5 empty] | Roboty towarzyszące | [7 empty] | 0 |  |  |  | 0 |  |  |  | 0 | [5 empty] | 0 |  |  |  |  | 0 |  |  |  |  | 0 | [5 empty] | 0,00%
3 | [5 empty] | INSTALACJE WODOCIĄGOWE I KANALIZACYJNA | [7 empty] | 0 |  |  |  | 0 |  |  |  | 0 | [5 empty] | 0 |  |  |  |  | 0 |  |  |  |  | 0 | [5 empty] | 0,00%
3.1 | [5 empty] | Instalacja wody zimnej i ciepłej | [7 empty] | 0 |  |  |  | 0 |  |  |  | 0 | [5 empty] | 0 |  |  |  |  | 0 |  |  |  |  | 0 | [5 empty] | 0,00%
3.1.1 | [5 empty] | Rurociągi wody bytowej | [7 empty] | 0 |  |  |  | 0 |  |  |  | 0 | [5 empty] | 0 |  |  |  |  | 0 |  |  |  |  | 0 | [5 empty] | 0,00%
3.1.2 | [5 empty] | Izolacja | [7 empty] | 0 |  |  |  | 0 |  |  |  | 0 | [5 empty] | 0 |  |  |  |  | 0 |  |  |  |  | 0 | [5 empty] | 0,00%
3.1.3 | [5 empty] | Wodomierze + zawory | [7 empty] | 0 |  |  |  | 0 |  |  |  | 0 | [5 empty] | 0 |  |  |  |  | 0 |  |  |  |  | 0 | [5 empty] | 0,00%
3.2 | [5 empty] | Instalacja wody hydrantowej | [7 empty] | 0 |  |  |  | 0 |  |  |  | 0 | [5 empty] | 0 |  |  |  |  | 0 |  |  |  |  | 0 | [5 empty] | 0,00%
3.3 | [5 empty] | Instalacja kanalizacji sanitarnej i deszczowej | [7 empty] | 0 |  |  |  | 0 |  |  |  | 0 | [5 empty] | 0 |  |  |  |  | 0 |  |  |  |  | 0 | [5 empty] | 0,00%
3.4 | [5 empty] | Biały montaż i armatura pomieszczenia socjalnego i pom. węzła cieplnego | [7 empty] | 0 |  |  |  | 0 |  |  |  | 0 | [5 empty] | 0 |  |  |  |  | 0 |  |  |  |  | 0 | [5 empty] | 0,00%
3.5 | [5 empty] | Roboty towarzyszące | [7 empty] | 0 |  |  |  | 0 |  |  |  | 0 | [5 empty] | 0 |  |  |  |  | 0 |  |  |  |  | 0 | [5 empty] | 0,00%
[6 empty] | Kosztorys razem | [7 empty] | 0 |  |  |  | 0 |  |  |  | 0 | [5 empty] | 0 |  |  |  |  | 0 |  |  |  |  | 0 | [5 empty] | 0,00%
Słownie: | [7 empty] | zero i 00/100 zł
Obmiar
Lp. |  |  |  |  | Podstawa |  |  |  |  | Opis i wyliczenia | [21 empty] | j.m. |  |  |  | Poszcz. | [5 empty] | Razem
OBMIAR:
1 | [9 empty] | WENTYLACJA MECHANICZNA
1.1 | [9 empty] | Wentylacja mechaniczna garaż i pomieszczenia techniczne
1 d.1.1 |  |  |  |  | KNR 2-17 0204-04 analogia |  |  |  |  | Wentylatory EGP.ALS.45.2.1 | [21 empty] | szt.
[10 empty] | 1 | [21 empty] | szt. |  |  |  | 1
[36 empty] | RAZEM | [5 empty] | 1
2 d.1.1 |  |  |  |  | KNR 2-17 0204-04 analogia |  |  |  |  | Wentylatory EGP.TUP 2.1.S | [21 empty] | szt.
[10 empty] | 4 | [21 empty] | szt. |  |  |  | 4
[36 empty] | RAZEM | [5 empty] | 4
3 d.1.1 |  |  |  |  | KNR 2-17 0148-08 |  |  |  |  | Podstawy dachowe stalowe prostokątne typ A o obwodzie do 4460 mm, w układach kanałowych | [21 empty] | szt.
[10 empty] | 1 + 1 | [21 empty] | szt. |  |  |  | 2
[36 empty] | RAZEM | [5 empty] | 2
4 d.1.1 |  |  |  |  | KNR 2-17 0143-05 |  |  |  |  | Czerpnie lub wyrzutnie dachowe prostokątne typ A i B o obwodzie do 4000 mm 1200x400 | [21 empty] | szt.
[10 empty] | 1 | [21 empty] | szt. |  |  |  | 1
[36 empty] | RAZEM | [5 empty] | 1
5 d.1.1 |  |  |  |  | KNR 2-17 0143-06 |  |  |  |  | Wyrzutnie dachowe prostokątne typ 1500x750 | [21 empty] | szt.
[10 empty] | 1 | [21 empty] | szt. |  |  |  | 1
[36 empty] | RAZEM | [5 empty] | 1
6 d.1.1 |  |  |  |  | KNR 2-17 0210-03 |  |  |  |  | Króćce amortyzacyjne (elastyczne) o przekroju kołowym o średnicy do 400 mm | [21 empty] | szt.
[10 empty] | 2 | [21 empty] | szt. |  |  |  | 2
[36 empty] | RAZEM | [5 empty] | 2
7 d.1.1 |  |  |  |  | KNR 2-17 0155-04 |  |  |  |  | Tłumiki akustyczne rurowe proste i opływowe o śr. do 400 mm | [21 empty] | szt.
[10 empty] | 2 | [21 empty] | szt. |  |  |  | 2
[36 empty] | RAZEM | [5 empty] | 2
8 d.1.1 |  |  |  |  | KNR 2-17 0122-02 |  |  |  |  | Przewody wentylacyjne z blachy stalowej, kołowe, typ S(Spiro) o śr. do 200 mm - udział kształtek do 35 % | [21 empty] | m2
[5 empty] | fi100 |  |  |  |  | 0,1 * 3,14 * (20 + 12,5 * 2) + 0,125 * 3,14 * (5 + 12,5 * 4 - 16) + 0,16 * 3,14 * (4,3) | [21 empty] | m2 |  |  |  | 31.6
[36 empty] | RAZEM | [5 empty] | 31.6
9 d.1.1 |  |  |  |  | KNR 2-17 0101-06 |  |  |  |  | Przewody wentylacyjne z blachy stalowej, prostokątne, typ A/I o obwodzie do 4400 mm - udział kształtek do 35 % | [21 empty] | m2
[10 empty] | 18 * 3,2 | [21 empty] | m2 |  |  |  | 57.6
[36 empty] | RAZEM | [5 empty] | 57.6
10 d.1.1 |  |  |  |  | KNR 2-17 0101-02 |  |  |  |  | Przewody wentylacyjne z blachy stalowej, prostokątne, typ A/I o obwodzie do 600 mm - udział kształtek do 35 % | [21 empty] | m2
[10 empty] | 3,14 * 6 * 0,45 | [21 empty] | m2 |  |  |  | 8.48
[36 empty] | RAZEM | [5 empty] | 8.48
11 d.1.1 |  |  |  |  | KNR 2-17 0140-01 |  |  |  |  | Anemostaty kołowe typ D o śr. 100 mm | [21 empty] | szt.
[10 empty] | 8 | [21 empty] | szt. |  |  |  | 8
[36 empty] | RAZEM | [5 empty] | 8
12 d.1.1 |  |  |  |  | KNR 2-17 0140-01 |  |  |  |  | Anemostaty kołowe typ D o śr. do 125 mm | [21 empty] | szt.
[10 empty] | 7 | [21 empty] | szt. |  |  |  | 7
[36 empty] | RAZEM | [5 empty] | 7
13 d.1.1 |  |  |  |  | KNR 2-17 0140-01 |  |  |  |  | Anemostaty kołowe typ D o śr. do 160 mm | [21 empty] | szt.
[10 empty] | 4 | [21 empty] | szt. |  |  |  | 4
[36 empty] | RAZEM | [5 empty] | 4
14 d.1.1 |  |  |  |  | KNR 2-17 0140-02 |  |  |  |  | Anemostaty kołowe typ D o śr. 200 mm | [21 empty] | szt.
[10 empty] | 4 | [21 empty] | szt. |  |  |  | 4
[36 empty] | RAZEM | [5 empty] | 4
15 d.1.1 |  |  |  |  | KNR 9-16 0201-06 |  |  |  |  | Izolacja prostych odcinków kanałów wentylacyjnych i klimatyzacyjnych o przekroju prostokątnym matą lamelową ALU LAMELLA MAT firmy ROCKWOOL mocowaną na szpilki samoprzylepne; obwód kanałów do 4500 mm | [21 empty] | m2 izolacji
[10 empty] | poz.9 | [21 empty] | m2 izolacji |  |  |  | 57.6
[36 empty] | RAZEM | [5 empty] | 57.6
16 d.1.1 |  |  |  |  | KNR 9-16 0213-01 |  |  |  |  | Izolacja kanałów wentylacyjnych i klimatyzacyjnych o przekroju okrągłym matą lamelową ALU LAMELLA MAT firmy ROCKWOOL mocowaną na szpilki zgrzewane - udział kształtek do 35%; średnica kanałów do 200 mm - gr. 40 | [21 empty] | m2 izolacji
[10 empty] | 0,18 * 3,14 * (20 + 12,5 * 2) + 0,205 * 3,14 * (5 + 12,5 * 4 - 16) + 0,24 * 3,14 * (4,3) + 3,14 * 6 * 0,53 | [21 empty] | m2 izolacji |  |  |  | 63.76
[36 empty] | RAZEM | [5 empty] | 63.76
17 d.1.1 |  |  |  |  | KNR 9-16 0213-01 |  |  |  |  | obudowa PPOŻ EIS 120 | [21 empty] | m2 izolacji
[10 empty] | 0,205 * 3,14 * (16 + 2 * 13) | [21 empty] | m2 izolacji |  |  |  | 27.04
[36 empty] | RAZEM | [5 empty] | 27.04
18 d.1.1 | [9 empty] | System detekcji i informacji o przekroczeniu norm zanieczyszczenia powietrza w garażu | [21 empty] | kpl.
[10 empty] | 1 | [21 empty] | kpl. |  |  |  | 1
[36 empty] | RAZEM | [5 empty] | 1
19 d.1.1 |  |  |  |  | KNR 2-17 0146-01 |  |  |  |  | Czerpnie lub wyrzutnie ścienne prostokątne typ A o obwodzie do 1300 mm | [21 empty] | szt.
[10 empty] | 2 | [21 empty] | szt. |  |  |  | 2
[36 empty] | RAZEM | [5 empty] | 2
20 d.1.1 |  |  |  |  | KNR 2-17 0131-01 analogia |  |  |  |  | Klapa EIS 120 o śr. 100 mm wraz z uszczelnieniem i obrobieniem otworu | [21 empty] | szt.
[10 empty] | 2 + 3 - 2 | [21 empty] | szt. |  |  |  | 3
[36 empty] | RAZEM | [5 empty] | 3
21 d.1.1 |  |  |  |  | KNR 2-17 0131-01 |  |  |  |  | Klapa EIS 60 o śr. 125 mm wraz z uszczelnieniem i obrobieniem otworu | [21 empty] | szt.
[10 empty] | 1 | [21 empty] | szt. |  |  |  | 1
[36 empty] | RAZEM | [5 empty] | 1
22 d.1.1 |  |  |  |  | KNR 2-17 0131-01 |  |  |  |  | Klapa EIS 120 o śr. 125 mm wraz z uszczelnieniem i obrobieniem otworu | [21 empty] | szt.
[10 empty] | 2 | [21 empty] | szt. |  |  |  | 2
[36 empty] | RAZEM | [5 empty] | 2
23 d.1.1 |  |  |  |  | KNR 2-17 0131-02 |  |  |  |  | Klapa EIS 120 o śr. 160 mm wraz z uszczelnieniem i obrobieniem otworu | [21 empty] | szt.
[10 empty] | 1 | [21 empty] | szt. |  |  |  | 1
[36 empty] | RAZEM | [5 empty] | 1
24 d.1.1 |  |  |  |  | KNR 2-17 0130-07 |  |  |  |  | klapy przeciwpożarowe EIS 120 1200x400 | [21 empty] | szt.
[10 empty] | 2 | [21 empty] | szt. |  |  |  | 2
[36 empty] | RAZEM | [5 empty] | 2
25 d.1.1 |  |  |  |  | KNR 2-17 0130-05 |  |  |  |  | klapy przeciwpożarowe EIS 120 800x400 | [21 empty] | szt.
[10 empty] | 1 | [21 empty] | szt. |  |  |  | 1
[36 empty] | RAZEM | [5 empty] | 1
26 d.1.1 |  |  |  |  | KNR 2-17 0131-02 |  |  |  |  | Klapa EIS 120 o śr. 200 mm wraz z uszczelnieniem i obrobieniem otworu | [21 empty] | szt.
[10 empty] | 2 | [21 empty] | szt. |  |  |  | 2
[36 empty] | RAZEM | [5 empty] | 2
27 d.1.1 |  |  |  |  | KNR 2-17 0204-02 |  |  |  |  | Wentylatory kanałowe W09 DN160 | [21 empty] | szt.
[10 empty] | 1 | [21 empty] | szt. |  |  |  | 1
[36 empty] | RAZEM | [5 empty] | 1
28 d.1.1 |  |  |  |  | KNR 2-17 0140-01 analogia |  |  |  |  | Wentylatory ścienne śr. 100 mm | [21 empty] | szt.
[10 empty] | 4 | [21 empty] | szt. |  |  |  | 4
[36 empty] | RAZEM | [5 empty] | 4
29 d.1.1 |  |  |  |  | KNR 2-17 0140-01 analogia |  |  |  |  | Wentylatory ścienne śr. 125 mm | [21 empty] | szt.
[10 empty] | 4 | [21 empty] | szt. |  |  |  | 4
[36 empty] | RAZEM | [5 empty] | 4
1.2 | [9 empty] | Wentylacja mieszkań, komórek, klatek
30 d.1.2 |  |  |  |  | KNR 2-17 0208-01 |  |  |  |  | Wentylatory dachowe HAT 125 1B MD | [21 empty] | szt
[10 empty] | 3 | [21 empty] | szt |  |  |  | 3
[36 empty] | RAZEM | [5 empty] | 3
31 d.1.2 |  |  |  |  | KNR 2-17 0208-01 |  |  |  |  | Wentylatory dachowe HAT 1600 1B MD | [21 empty] | szt
[10 empty] | 2 | [21 empty] | szt |  |  |  | 2
[36 empty] | RAZEM | [5 empty] | 2
32 d.1.2 |  |  |  |  | KNR 2-17 0149-01 |  |  |  |  | Podstawy dachowe stalowe kołowe typ B/II o śr. 125 mm | [21 empty] | szt.
[10 empty] | 3 | [21 empty] | szt. |  |  |  | 3
[36 empty] | RAZEM | [5 empty] | 3
33 d.1.2 |  |  |  |  | KNR 2-17 0149-01 |  |  |  |  | Podstawy dachowe stalowe kołowe typ B/II o śr. 160 mm | [21 empty] | szt.
[10 empty] | 1 | [21 empty] | szt. |  |  |  | 1
[36 empty] | RAZEM | [5 empty] | 1
34 d.1.2 |  |  |  |  | KNR 2-17 0155-02 |  |  |  |  | Tłumiki akustyczny o śr. 125 mm | [21 empty] | szt
[10 empty] | 3 | [21 empty] | szt |  |  |  | 3
[36 empty] | RAZEM | [5 empty] | 3
35 d.1.2 |  |  |  |  | KNR 2-17 0155-02 |  |  |  |  | Tłumiki akustyczny o śr. 160 mm | [21 empty] | szt
[10 empty] | 1 | [21 empty] | szt |  |  |  | 1
[36 empty] | RAZEM | [5 empty] | 1
36 d.1.2 |  |  |  |  | KNR 2-17 0131-02 |  |  |  |  | Klapa p.poż. ABS260 fi125 wraz z uszczelnieniem p.poż. otworu | [21 empty] | szt
[10 empty] | 8 | [21 empty] | szt |  |  |  | 8
[36 empty] | RAZEM | [5 empty] | 8
37 d.1.2 |  |  |  |  | KNR 2-17 0131-01 |  |  |  |  | Regulator przepływu MRM.125.2 | [21 empty] | szt.
[10 empty] | 36 | [21 empty] | szt. |  |  |  | 36
[36 empty] | RAZEM | [5 empty] | 36
38 d.1.2 |  |  |  |  | KNR 2-17 0131-02 |  |  |  |  | Szczelna klapa zwrotna ZIP.125.M | [21 empty] | szt.
[10 empty] | 36 | [21 empty] | szt. |  |  |  | 36
[36 empty] | RAZEM | [5 empty] | 36
39 d.1.2 |  |  |  |  | KNR 2-17 0131-02 |  |  |  |  | Akustyczny regulator przepływu SER.125.1 | [21 empty] | szt.
[10 empty] | 36 + 36 + 8 | [21 empty] | szt. |  |  |  | 80
[36 empty] | RAZEM | [5 empty] | 80
40 d.1.2 |  |  |  |  | KNR 2-17 0140-01 |  |  |  |  | Kratka wywiewna higrosterowana BXL888 z króćcem fi125 | [21 empty] | szt.
[10 empty] | 36 + 36 + 8 | [21 empty] | szt. |  |  |  | 80
[36 empty] | RAZEM | [5 empty] | 80
41 d.1.2 |  |  |  |  | KNR 2-17 0155-02 |  |  |  |  | Tłumiki akustyczny o śr. 125 mm L1070 | [21 empty] | szt
[10 empty] | 1 | [21 empty] | szt |  |  |  | 1
[36 empty] | RAZEM | [5 empty] | 1
42 d.1.2 |  |  |  |  | KNR 2-17 0155-02 |  |  |  |  | Tłumiki akustyczny o śr. 160 mm L1200 | [21 empty] | szt
[10 empty] | 2 | [21 empty] | szt |  |  |  | 2
[36 empty] | RAZEM | [5 empty] | 2
43 d.1.2 |  |  |  |  | KNR 2-17 0208-01 |  |  |  |  | Wentylatory dachowe HAT 160 1B HD | [21 empty] | szt
[10 empty] | 2 | [21 empty] | szt |  |  |  | 2
[36 empty] | RAZEM | [5 empty] | 2
44 d.1.2 |  |  |  |  | KNR 2-17 0208-01 |  |  |  |  | Wentylatory dachowe HAT 125 1B HD | [21 empty] | szt
[10 empty] | 1 | [21 empty] | szt |  |  |  | 1
[36 empty] | RAZEM | [5 empty] | 1
45 d.1.2 |  |  |  |  | KNR 2-17 0149-01 |  |  |  |  | Podstawy dachowe stalowe kołowe typ B/II o śr. 125 mm | [21 empty] | szt.
[10 empty] | 1 | [21 empty] | szt. |  |  |  | 1
[36 empty] | RAZEM | [5 empty] | 1
46 d.1.2 |  |  |  |  | KNR 2-17 0149-01 |  |  |  |  | Podstawy dachowe stalowe kołowe typ B/II o śr. 160 mm | [21 empty] | szt.
[10 empty] | 2 | [21 empty] | szt. |  |  |  | 2
[36 empty] | RAZEM | [5 empty] | 2
47 d.1.2 |  |  |  |  | KNR 2-17 0155-02 |  |  |  |  | Tłumiki akustyczne rurowe proste 160 L700 | [21 empty] | szt.
[10 empty] | 13 | [21 empty] | szt. |  |  |  | 13
[36 empty] | RAZEM | [5 empty] | 13
48 d.1.2 |  |  |  |  | KNR 2-17 0155-02 |  |  |  |  | Tłumiki akustyczne rurowe proste 200 L700 | [21 empty] | szt.
[10 empty] | 16 | [21 empty] | szt. |  |  |  | 16
[36 empty] | RAZEM | [5 empty] | 16
49 d.1.2 |  |  |  |  | KNR 2-17 0131-02 |  |  |  |  | Króciec przyłączeniowy KPV.1.160 | [21 empty] | szt.
[10 empty] | 8 + 1 | [21 empty] | szt. |  |  |  | 9
[36 empty] | RAZEM | [5 empty] | 9
50 d.1.2 |  |  |  |  | KNR 2-17 0131-02 |  |  |  |  | Króciec przyłączeniowy KPV.1.200 | [21 empty] | szt.
[10 empty] | 17 + 8 | [21 empty] | szt. |  |  |  | 25
[36 empty] | RAZEM | [5 empty] | 25
51 d.1.2 |  |  |  |  | KNR 7-08 0801-02 analogia |  |  |  |  | dostawa i montaż szafy sterującej ACC.V.7.1 | [21 empty] | szt.
[10 empty] | 1 | [21 empty] | szt. |  |  |  | 1
[36 empty] | RAZEM | [5 empty] | 1
52 d.1.2 |  |  |  |  | KNR 7-08 0801-02 analogia |  |  |  |  | dostawa i montaż szafy sterującej ACC.V.11.1 | [21 empty] | szt.
[10 empty] | 1 | [21 empty] | szt. |  |  |  | 1
[36 empty] | RAZEM | [5 empty] | 1
53 d.1.2 |  |  |  |  | KNR 2-17 0152-02 |  |  |  |  | Niskociśnieniowa nasada kominowa VBP902 | [21 empty] | szt.
[10 empty] | 18 | [21 empty] | szt. |  |  |  | 18
[36 empty] | RAZEM | [5 empty] | 18
54 d.1.2 |  |  |  |  | KNR 2-17 0122-02 |  |  |  |  | Przewody wentylacyjne z blachy stalowej kolowe, typ S (Spiro) (z udzialem ksztaltek do 35%) o obwodzie do 200mm | [21 empty] | m2
[5 empty] | fi125 |  |  |  |  | 0,125 * 3,14 * (22) + 0,160 * 3,14 * (11 + 11 + 11 + 11 + 22) + 0,2 * 3,14 * (88 + 99 + 88) | [21 empty] | m2 |  |  |  | 214.49
[36 empty] | RAZEM | [5 empty] | 214.49
55 d.1.2 |  |  |  |  | KNR 9-16 0213-01 |  |  |  |  | Izolacja kanałów wentylacyjnych i klimatyzacyjnych o przekroju okrągłym matą lamelową ALU LAMELLA MAT firmy ROCKWOOL mocowaną na szpilki zgrzewane - udział kształtek do 35%; średnica kanałów do 200 mm - gr. 40 mm | [21 empty] | m2 izolacji
[5 empty] | 160 |  |  |  |  | 0,205 * 3,14 * (22) + 0,24 * 3,14 * (11 + 11 + 11 + 11 + 22) + 0,28 * 3,14 * (88 + 99 + 88) | [21 empty] | m2 izolacji |  |  |  | 305.68
[36 empty] | RAZEM | [5 empty] | 305.68
56 d.1.2 |  |  |  |  | KNR-W 4-01 0908-01 |  |  |  |  | Nawiewnik okienny EXR302HPxxx | [21 empty] | szt.
[10 empty] | 123 | [21 empty] | szt. |  |  |  | 123
[36 empty] | RAZEM | [5 empty] | 123
57 d.1.2 |  |  |  |  | KNR-W 4-01 0908-01 |  |  |  |  | Nawiewnik okienny EXR100 z okapem AR900 | [21 empty] | szt.
[10 empty] | 39 | [21 empty] | szt. |  |  |  | 39
[36 empty] | RAZEM | [5 empty] | 39
2 | [9 empty] | INSTALACJA GRZEWCZA
2.1 | [9 empty] | Węzeł cieplny
58 d.2.1 | [9 empty] | Dostawa i montaż kompaktowego węzła cieplnego BHJ5X / 01118153/R1 wraz z urządzeniami towarzyszącymi oraz AKPiA | [21 empty] | kpl
[10 empty] | 1 | [21 empty] | kpl |  |  |  | 1
[36 empty] | RAZEM | [5 empty] | 1
59 d.2.1 | [9 empty] | Wykonanie instalacji wodnych i grzewczych w pomieszczeniu węzła wraz z ujęciem izolacji i armatury drobnej oraz przejść | [21 empty] | kpl
[10 empty] | 1 | [21 empty] | kpl |  |  |  | 1
[36 empty] | RAZEM | [5 empty] | 1
60 d.2.1 |  |  |  |  | KNR-W 2-15 0516-03 |  |  |  |  | Próba szczelności wezłów cieplnych | [21 empty] | wezel
[10 empty] | 1 | [21 empty] | wezel |  |  |  | 1
[36 empty] | RAZEM | [5 empty] | 1
61 d.2.1 |  |  |  |  | KNR-W 2-15 0517-01 |  |  |  |  | Uruchomienie węzłów wodnych C.O | [21 empty] | kpl
[10 empty] | 1 | [21 empty] | kpl |  |  |  | 1
[36 empty] | RAZEM | [5 empty] | 1
62 d.2.1 |  |  |  |  | KNR 0-10 0215-10 analogia |  |  |  |  | Rurociągi z rur preizolowanych o śr. 2x50/170 CT | [21 empty] | m
[10 empty] | 27 | [21 empty] | m |  |  |  | 27
[36 empty] | RAZEM | [5 empty] | 27
63 d.2.1 | [9 empty] | Dostawa i montaż pompy ciepła LA 35TBS wraz z zasobnikami i buforem | [21 empty] | kpl
[10 empty] | 1 | [21 empty] | kpl |  |  |  | 1
[36 empty] | RAZEM | [5 empty] | 1
2.2 | [9 empty] | Rurociągi
64 d.2.2 |  |  |  |  | KNR 9-35 0102-02 |  |  |  |  | Montaż w budynkach rurociągów z rur stalowych ocynkowanych o średnicy zewnętrznej 54 mm - metodą zaprasowywania | [21 empty] | m
[10 empty] | (41) * 2 | [21 empty] | m |  |  |  | 82
[36 empty] | RAZEM | [5 empty] | 82
65 d.2.2 |  |  |  |  | KNR 9-35 0102-01 |  |  |  |  | Montaż w budynkach rurociągów z rur stalowych ocynkowanych o średnicy zewnętrznej 42 mm - metodą zaprasowywania | [21 empty] | m
[10 empty] | (3,5 + 3,5) * 2 | [21 empty] | m |  |  |  | 14
[36 empty] | RAZEM | [5 empty] | 14
66 d.2.2 |  |  |  |  | KNR 9-35 0101-07 |  |  |  |  | Montaż w budynkach rurociągów z rur stalowych ocynkowanych o średnicy zewnętrznej 35 mm - metodą zaprasowywania | [21 empty] | m
[10 empty] | (3,5 + 3,5) * 2 | [21 empty] | m |  |  |  | 14
[36 empty] | RAZEM | [5 empty] | 14
67 d.2.2 |  |  |  |  | KNR 9-35 0101-06 |  |  |  |  | Montaż w budynkach rurociągów z rur stalowych ocynkowanych o średnicy zewnętrznej 28 mm - metodą zaprasowywania | [21 empty] | m
[10 empty] | (3,5 + 3,5) * 2 | [21 empty] | m |  |  |  | 14
[36 empty] | RAZEM | [5 empty] | 14
68 d.2.2 |  |  |  |  | KNR 9-35 0101-05 |  |  |  |  | Montaż w budynkach rurociągów z rur stalowych ocynkowanych o średnicy zewnętrznej 22 mm - metodą zaprasowywania - podejście pod ciepłomierze | [21 empty] | m
[10 empty] | 34 * 1 | [21 empty] | m |  |  |  | 34
[36 empty] | RAZEM | [5 empty] | 34
69 d.2.2 |  |  |  |  | KNR 9-35 0101-03 |  |  |  |  | Montaż w budynkach rurociągów z rur stalowych ocynkowanych o średnicy zewnętrznej 15 mm - metodą zaprasowywania | [21 empty] | m
[10 empty] | (14) * 2 | [21 empty] | m |  |  |  | 28
[36 empty] | RAZEM | [5 empty] | 28
70 d.2.2 |  |  |  |  | KNR 0-31 0201-02 |  |  |  |  | Rurociągi grzewcze wielowarstwowe o średnicy 20mm układane na przegrodach budowlanych w budynkach | [21 empty] | m
[10 empty] | (16,5 + 14,5 + 4,5 + 7 + 6,2 + 4,2 + 7,8 + 15,4 + 12) * 4 * 2 | [21 empty] | m |  |  |  | 704.8
[36 empty] | RAZEM | [5 empty] | 704.8
71 d.2.2 |  |  |  |  | KNR 0-31 0201-01 |  |  |  |  | Rurociągi grzewcze wielowarstwowe o średnicy 16mm układane na przegrodach budowlanych w budynkach | [21 empty] | m
[10 empty] | (42,6 + 28,6 + 42,2 + 29 + 36,1 + 20,3 + 27,2 + 23,9 + 27 + 17) * 4 * 2 + 118 + 36 * 1,5 | [21 empty] | m |  |  |  | 2523.2
[36 empty] | RAZEM | [5 empty] | 2523.2
72 d.2.2 |  |  |  |  | KNR-W 2-15 0406-04 |  |  |  |  | Próby szczelności instalacji c.o. z rur z tworzyw sztucznych - dodatek za próbę w budynkach mieszkalnych | [21 empty] | urządz.
[10 empty] | 18 * 4 + 18 * 4 + 2 + 2 * 4 | [21 empty] | urządz. |  |  |  | 154
[36 empty] | RAZEM | [5 empty] | 154
73 d.2.2 |  |  |  |  | KNR-W 2-15 0406-03 |  |  |  |  | Próby szczelności zasadnicza (pulsacyjna) instalacji centralnego ogrzewania z rur z tworzyw sztucznych - dla klatek | [21 empty] | próbe
[10 empty] | 2 | [21 empty] | próbe |  |  |  | 2
[36 empty] | RAZEM | [5 empty] | 2
74 d.2.2 |  |  |  |  | KNR-W 2-15 0436-01 |  |  |  |  | Próby z dokonaniem regulacji instalacji centralnego ogrzewania (na gorąco) | [21 empty] | urz.
[10 empty] | 18 * 4 + 18 * 4 + 2 + 2 * 4 | [21 empty] | urz. |  |  |  | 154
[36 empty] | RAZEM | [5 empty] | 154
75 d.2.2 |  |  |  |  | KNR 0-31 0203-03 |  |  |  |  | Punkty stałe na rurociągach śr. 54 | [21 empty] | m
[10 empty] | 2 | [21 empty] | m |  |  |  | 2
[36 empty] | RAZEM | [5 empty] | 2
2.3 | [9 empty] | Izolacje
76 d.2.3 |  |  |  |  | KNR 2-16 0310-08 |  |  |  |  | Izolacja rurociągów o średnicy zewnętrznej 57-89mm otulinami z wełny mineralnej z warstwą z folii aluminiowej grubości 50mm (54) | [21 empty] | m2
[10 empty] | (0,054 + 0,05 + 0,05) * 3,14 * (poz.64) | [21 empty] | m2 |  |  |  | 39.65
[36 empty] | RAZEM | [5 empty] | 39.65
77 d.2.3 |  |  |  |  | KNR 2-16 0310-04 |  |  |  |  | Izolacja rurociągów o średnicy zewnętrznej 45-48mm otulinami z welny mineralnej z warstwą z folii aluminiowej grubości 40mm (42) | [21 empty] | m2
[10 empty] | (0,042 + 0,04 + 0,04) * 3,14 * (poz.65) | [21 empty] | m2 |  |  |  | 5.36
[36 empty] | RAZEM | [5 empty] | 5.36
78 d.2.3 |  |  |  |  | KNR 2-16 0306-01 |  |  |  |  | Izolacja rurociągów o średnicy zewnętrznej 27-38mm otulinami z welny mineralnej z warstwą z folii aluminiowej grubości 30mm (35) | [21 empty] | m2
[10 empty] | (0,035 + 0,03 + 0,03) * 3,14 * (poz.66) | [21 empty] | m2 |  |  |  | 4.18
[36 empty] | RAZEM | [5 empty] | 4.18
79 d.2.3 |  |  |  |  | KNR 2-16 0306-01 |  |  |  |  | Izolacja rurociągów o średnicy zewnętrznej 27-38mm otulinami z welny mineralnej z warstwą z folii aluminiowej grubości 30mm (28) | [21 empty] | m2
[10 empty] | (0,028 + 0,03 + 0,03) * 3,14 * (poz.67) | [21 empty] | m2 |  |  |  | 3.87
[36 empty] | RAZEM | [5 empty] | 3.87
80 d.2.3 |  |  |  |  | KNR 2-16 0306-01 |  |  |  |  | Izolacja rurociągów o średnicy zewnętrznej 27-38mm otulinami z welny mineralnej z warstwą z folii aluminiowej grubości 20mm (22) | [21 empty] | m2
[10 empty] | (0,022 + 0,02 + 0,02) * 3,14 * (poz.68) | [21 empty] | m2 |  |  |  | 6.62
[36 empty] | RAZEM | [5 empty] | 6.62
81 d.2.3 |  |  |  |  | KNR 2-16 0306-01 |  |  |  |  | Izolacja rurociągów o średnicy zewnętrznej 22mm otulinami z welny mineralnej z warstwą z folii aluminiowej grubości 20mm (15) | [21 empty] | m2
[10 empty] | (0,015 + 0,02 + 0,02) * 3,14 * (poz.69) | [21 empty] | m2 |  |  |  | 4.84
[36 empty] | RAZEM | [5 empty] | 4.84
82 d.2.3 |  |  |  |  | KNR 0-34 0107-01 |  |  |  |  | Izolacja grubości 6mm rurociagów o średnicy zewnętrznej 20mm otulinami z PE z zewnętrzną folią ochronną metodą izolowania po montażu rurociągu | [21 empty] | m
[10 empty] | poz.70 | [21 empty] | m |  |  |  | 704.8
[36 empty] | RAZEM | [5 empty] | 704.8
83 d.2.3 |  |  |  |  | KNR 0-34 0107-01 |  |  |  |  | Izolacja grubości 6mm rurociagów o średnicy zewnętrznej 16mm otulinami z PE z zewnętrzną folią ochronną metodą izolowania po montażu rurociągu | [21 empty] | m
[10 empty] | poz.71 | [21 empty] | m |  |  |  | 2523.2
[36 empty] | RAZEM | [5 empty] | 2523.2
2.4 | [9 empty] | Grzejniki i armatura
84 d.2.4 |  |  |  |  | KNR 0-31 0205-03 |  |  |  |  | Grzejniki stalowe panelowe 33KV900X720 | [21 empty] | szt.
[10 empty] | 4 | [21 empty] | szt. |  |  |  | 4
[36 empty] | RAZEM | [5 empty] | 4
85 d.2.4 |  |  |  |  | KNR 0-31 0205-03 |  |  |  |  | Grzejniki stalowe panelowe 33KV900X600 | [21 empty] | szt.
[10 empty] | 4 | [21 empty] | szt. |  |  |  | 4
[36 empty] | RAZEM | [5 empty] | 4
86 d.2.4 |  |  |  |  | KNR 0-31 0205-03 |  |  |  |  | Grzejniki stalowe panelowe 33KV600X1000 | [21 empty] | szt.
[10 empty] | 1 | [21 empty] | szt. |  |  |  | 1
[36 empty] | RAZEM | [5 empty] | 1
87 d.2.4 |  |  |  |  | KNR 0-31 0205-02 |  |  |  |  | Grzejniki stalowe panelowe 22KV600X1400 | [21 empty] | szt.
[10 empty] | 4 | [21 empty] | szt. |  |  |  | 4
[36 empty] | RAZEM | [5 empty] | 4
88 d.2.4 |  |  |  |  | KNR 0-31 0205-02 |  |  |  |  | Grzejniki stalowe panelowe 22KV600X1200 | [21 empty] | szt.
[10 empty] | 8 | [21 empty] | szt. |  |  |  | 8
[36 empty] | RAZEM | [5 empty] | 8
89 d.2.4 |  |  |  |  | KNR 0-31 0205-02 |  |  |  |  | Grzejniki stalowe panelowe 22KV600X1120 | [21 empty] | szt.
[10 empty] | 3 | [21 empty] | szt. |  |  |  | 3
[36 empty] | RAZEM | [5 empty] | 3
90 d.2.4 |  |  |  |  | KNR 0-31 0205-02 |  |  |  |  | Grzejniki stalowe panelowe 22KV600X1000 | [21 empty] | szt.
[10 empty] | 8 | [21 empty] | szt. |  |  |  | 8
[36 empty] | RAZEM | [5 empty] | 8
91 d.2.4 |  |  |  |  | KNR 0-31 0205-02 |  |  |  |  | Grzejniki stalowe panelowe 22KV600X400 | [21 empty] | szt.
[10 empty] | 1 | [21 empty] | szt. |  |  |  | 1
[36 empty] | RAZEM | [5 empty] | 1
92 d.2.4 |  |  |  |  | KNR 0-31 0205-02 |  |  |  |  | Grzejniki stalowe panelowe 21KVS600X400 | [21 empty] | szt.
[10 empty] | 3 | [21 empty] | szt. |  |  |  | 3
[36 empty] | RAZEM | [5 empty] | 3
93 d.2.4 |  |  |  |  | KNR 0-31 0205-02 |  |  |  |  | Grzejniki stalowe panelowe 21KVS900X720 | [21 empty] | szt.
[10 empty] | 5 | [21 empty] | szt. |  |  |  | 5
[36 empty] | RAZEM | [5 empty] | 5
94 d.2.4 |  |  |  |  | KNR 0-31 0205-02 |  |  |  |  | Grzejniki stalowe panelowe 21KVS900X800 | [21 empty] | szt.
[10 empty] | 3 | [21 empty] | szt. |  |  |  | 3
[36 empty] | RAZEM | [5 empty] | 3
95 d.2.4 |  |  |  |  | KNR 0-31 0205-01 |  |  |  |  | Grzejniki stalowe panelowe 11KV600X920 | [21 empty] | szt.
[10 empty] | 4 | [21 empty] | szt. |  |  |  | 4
[36 empty] | RAZEM | [5 empty] | 4
96 d.2.4 |  |  |  |  | KNR 0-31 0205-01 |  |  |  |  | Grzejniki stalowe panelowe 11KV600X720 | [21 empty] | szt.
[10 empty] | 15 | [21 empty] | szt. |  |  |  | 15
[36 empty] | RAZEM | [5 empty] | 15
97 d.2.4 |  |  |  |  | KNR 0-31 0205-01 |  |  |  |  | Grzejniki stalowe panelowe 11KV600X600 | [21 empty] | szt.
[10 empty] | 13 | [21 empty] | szt. |  |  |  | 13
[36 empty] | RAZEM | [5 empty] | 13
98 d.2.4 |  |  |  |  | KNR 0-31 0205-01 |  |  |  |  | Grzejniki stalowe panelowe 11KV600X520 | [21 empty] | szt.
[10 empty] | 20 | [21 empty] | szt. |  |  |  | 20
[36 empty] | RAZEM | [5 empty] | 20
99 d.2.4 |  |  |  |  | KNR 0-31 0205-01 |  |  |  |  | Grzejniki stalowe panelowe 11KV600X400 | [21 empty] | szt.
[10 empty] | 12 | [21 empty] | szt. |  |  |  | 12
[36 empty] | RAZEM | [5 empty] | 12
100 d.2.4 |  |  |  |  | KNR 0-31 0205-02 |  |  |  |  | Grzejniki stalowe panelowe 21KS600x800 | [21 empty] | szt.
[10 empty] | 1 | [21 empty] | szt. |  |  |  | 1
[36 empty] | RAZEM | [5 empty] | 1
101 d.2.4 |  |  |  |  | KNR 0-31 0205-02 |  |  |  |  | Grzejniki stalowe panelowe 20KS2000x500 | [21 empty] | szt.
[10 empty] | 8 | [21 empty] | szt. |  |  |  | 8
[36 empty] | RAZEM | [5 empty] | 8
102 d.2.4 |  |  |  |  | KNR 0-31 0207-02 |  |  |  |  | Podłączenie z podłogi do instalacji c.o. grzejników panelowych o średnicy nominalnej podłączenia 15mm | [21 empty] | szt
[10 empty] | 116 | [21 empty] | szt |  |  |  | 116
[36 empty] | RAZEM | [5 empty] | 116
103 d.2.4 |  |  |  |  | KNR 0-35 0215-04 |  |  |  |  | Montaż głowic termostatycznych | [21 empty] | kpl
[10 empty] | poz.102 | [21 empty] | kpl |  |  |  | 116
[36 empty] | RAZEM | [5 empty] | 116
104 d.2.4 |  |  |  |  | KNR 0-31 0208-01 |  |  |  |  | Montaż zaworów grzejnikowych termostatycznych o srednicy nominalnej 15mm o podwójnej regulacji prostych lub katowych z glowicami termostatycznymi (RA-DV P RAW) | [21 empty] | kpl
[10 empty] | 1 | [21 empty] | kpl |  |  |  | 1
[36 empty] | RAZEM | [5 empty] | 1
105 d.2.4 |  |  |  |  | KNR 0-31 0208-03 |  |  |  |  | Montaż zaworów grzejnikowych powrotnych prostych lub katowych o srednicy nominalnej 15mm (RLV-P) | [21 empty] | kpl
[10 empty] | 1 | [21 empty] | kpl |  |  |  | 1
[36 empty] | RAZEM | [5 empty] | 1
106 d.2.4 |  |  |  |  | KNR 0-31 0206-06 |  |  |  |  | Grzejniki stalowe łazienkowe WAVE 1470x500 | [21 empty] | szt.
[10 empty] | 9 | [21 empty] | szt. |  |  |  | 9
[36 empty] | RAZEM | [5 empty] | 9
107 d.2.4 |  |  |  |  | KNR 0-31 0206-06 |  |  |  |  | Grzejniki stalowe łazienkowe WAVE 1760x500 | [21 empty] | szt.
[10 empty] | 4 | [21 empty] | szt. |  |  |  | 4
[36 empty] | RAZEM | [5 empty] | 4
108 d.2.4 |  |  |  |  | KNR 0-31 0206-06 |  |  |  |  | Grzejniki stalowe łazienkowe WAVE 1130x600 | [21 empty] | szt.
[10 empty] | 8 | [21 empty] | szt. |  |  |  | 8
[36 empty] | RAZEM | [5 empty] | 8
109 d.2.4 |  |  |  |  | KNR 0-31 0206-06 |  |  |  |  | Grzejniki stalowe łazienkowe WAVE 1470x600 | [21 empty] | szt.
[10 empty] | 15 | [21 empty] | szt. |  |  |  | 15
[36 empty] | RAZEM | [5 empty] | 15
110 d.2.4 |  |  |  |  | KNR 0-31 0206-06 |  |  |  |  | Grzejniki stalowe łazienkowe WAVE 1760x740 | [21 empty] | szt.
[10 empty] | 1 | [21 empty] | szt. |  |  |  | 1
[36 empty] | RAZEM | [5 empty] | 1
111 d.2.4 |  |  |  |  | KNR 0-38 0103-04 |  |  |  |  | Montaż grzejników konwektorowych elektrycznych mocy 500 W | [21 empty] | szt.
[10 empty] | 1 | [21 empty] | szt. |  |  |  | 1
[36 empty] | RAZEM | [5 empty] | 1
112 d.2.4 |  |  |  |  | KNR 0-31 0208-01 |  |  |  |  | Montaż zaworów grzejnikowych termostatycznych o srednicy nominalnej 15mm o podwójnej regulacji prostych lub katowych z glowicami termostatycznymi (TRV-3 K) | [21 empty] | kpl
[10 empty] | 37 | [21 empty] | kpl |  |  |  | 37
[36 empty] | RAZEM | [5 empty] | 37
113 d.2.4 |  |  |  |  | KNR 0-31 0208-03 |  |  |  |  | Montaż zaworów grzejnikowych powrotnych prostych lub katowych o srednicy nominalnej 15mm (RLV-CX K) | [21 empty] | kpl
[10 empty] | 37 | [21 empty] | kpl |  |  |  | 37
[36 empty] | RAZEM | [5 empty] | 37
114 d.2.4 |  |  |  |  | KNR 0-31 0208-05 |  |  |  |  | Montaż odpowietrzników automatycznych o średnicy nominalnej 15mm | [21 empty] | szt
[10 empty] | 4 * 2 | [21 empty] | szt |  |  |  | 8
[36 empty] | RAZEM | [5 empty] | 8
115 d.2.4 |  |  |  |  | KNR-W 2-15 0411-05 |  |  |  |  | Zawory przelotowe o połączeniach gwintowanych o średnicy nominalnej 50mm | [21 empty] | szt
[10 empty] | 2 + 2 + 2 | [21 empty] | szt |  |  |  | 6
[36 empty] | RAZEM | [5 empty] | 6
116 d.2.4 |  |  |  |  | KNR-W 2-15 0411-04 analogia |  |  |  |  | Zawory 4002 o średnicy nominalnej 40mm | [21 empty] | szt
[10 empty] | 2 | [21 empty] | szt |  |  |  | 2
[36 empty] | RAZEM | [5 empty] | 2
117 d.2.4 |  |  |  |  | KNR-W 2-15 0411-04 |  |  |  |  | Zawory 4017 o średnicy nominalnej 40mm | [21 empty] | szt
[10 empty] | 2 | [21 empty] | szt |  |  |  | 2
[36 empty] | RAZEM | [5 empty] | 2
118 d.2.4 |  |  |  |  | KNR 0-31 0210-02 |  |  |  |  | Montaż zaworów przelotowych o średnicy nominalnej 20mm do centralnego ogrzewania | [21 empty] | szt
[10 empty] | 36 + 3 + 39 | [21 empty] | szt |  |  |  | 78
[36 empty] | RAZEM | [5 empty] | 78
119 d.2.4 |  |  |  |  | KNR 0-31 0210-02 analogia |  |  |  |  | Montaż zaworów Stormax M LF o średnicy nominalnej 15mm do centralnego ogrzewania | [21 empty] | szt
[10 empty] | 39 | [21 empty] | szt |  |  |  | 39
[36 empty] | RAZEM | [5 empty] | 39
120 d.2.4 |  |  |  |  | KNR 2-15 0408-05 |  |  |  |  | Zawory przelotowe i zwrotne o połączeniach gwintowanych śr. nom. 50 mm | [21 empty] | szt.
[10 empty] | 2 | [21 empty] | szt. |  |  |  | 2
[36 empty] | RAZEM | [5 empty] | 2
121 d.2.4 |  |  |  |  | KNR 0-31 0210-02 |  |  |  |  | Montaż filtrów o średnicy nominalnej 20mm do centralnego ogrzewania | [21 empty] | szt
[10 empty] | 36 + 3 | [21 empty] | szt |  |  |  | 39
[36 empty] | RAZEM | [5 empty] | 39
122 d.2.4 |  |  |  |  | KNR 0-31 0210-01 |  |  |  |  | Montaż zaworów przelotowych o średnicy nominalnej 15mm do centralnego ogrzewania | [21 empty] | szt
[10 empty] | 36 * 2 + 8 | [21 empty] | szt |  |  |  | 80
[36 empty] | RAZEM | [5 empty] | 80
123 d.2.4 |  |  |  |  | KNR 0-31 0214-01 |  |  |  |  | Montaż ciepłomierzy o srednicy krócców przyłączeniowych 15mm do pomiaru zuzycia energii cieplnej w wodnych instalacjach grzewczych | [21 empty] | kpl
[10 empty] | 36 + 2 + 1 | [21 empty] | kpl |  |  |  | 39
[36 empty] | RAZEM | [5 empty] | 39
124 d.2.4 |  |  |  |  | KNR 0-31 0212-02 |  |  |  |  | Rozdzielacze do centralnego ogrzewania HC03/15 (3 obwody, 3/4"/15) | [21 empty] | kpl.
[10 empty] | 8 | [21 empty] | kpl. |  |  |  | 8
[36 empty] | RAZEM | [5 empty] | 8
125 d.2.4 |  |  |  |  | KNR 0-31 0212-03 |  |  |  |  | Rozdzielacze do centralnego ogrzewania HC04/15 (4 obwody, 3/4"/15) | [21 empty] | kpl.
[10 empty] | 20 | [21 empty] | kpl. |  |  |  | 20
[36 empty] | RAZEM | [5 empty] | 20
126 d.2.4 |  |  |  |  | KNR 0-31 0212-04 |  |  |  |  | Rozdzielacze do centralnego ogrzewania HC05/15 (5 obwodów, 3/4"/15) | [21 empty] | kpl.
[10 empty] | 8 | [21 empty] | kpl. |  |  |  | 8
[36 empty] | RAZEM | [5 empty] | 8
127 d.2.4 |  |  |  |  | KNR 0-31 0211-07 |  |  |  |  | Szafki rozdzielaczowe podtynkowe 3-4 obwody | [21 empty] | szt.
[10 empty] | poz.124 + poz.125 | [21 empty] | szt. |  |  |  | 28
[36 empty] | RAZEM | [5 empty] | 28
128 d.2.4 |  |  |  |  | KNR 0-31 0211-08 |  |  |  |  | Szafki rozdzielaczowe podtynkowe 5-6 obwodów | [21 empty] | szt.
[10 empty] | poz.126 | [21 empty] | szt. |  |  |  | 8
[36 empty] | RAZEM | [5 empty] | 8
2.5 | [9 empty] | Roboty towarzyszące
129 d.2.5 | [9 empty] | Przejście p.poż. 2*50mm | [21 empty] | kpl
[10 empty] | 3 + 2 | [21 empty] | kpl |  |  |  | 5
[36 empty] | RAZEM | [5 empty] | 5
130 d.2.5 |  |  |  |  | KNR 4-01 0338-01 |  |  |  |  | Wykucie bruzd pionowych 1/4x1/2 ceg. w ścianach z cegieł na zaprawie wapiennej | [21 empty] | m
[10 empty] | 114 * 0,5 + 37 * 2 | [21 empty] | m |  |  |  | 131
[36 empty] | RAZEM | [5 empty] | 131
131 d.2.5 |  |  |  |  | KNR 4-01 0325-02 |  |  |  |  | Zamurowanie bruzd pionowych lub pochyłych o przekroju 1/4x1/2 ceg. w ścianach z cegieł | [21 empty] | m
[10 empty] | poz.130 | [21 empty] | m |  |  |  | 131
[36 empty] | RAZEM | [5 empty] | 131
132 d.2.5 | [9 empty] | Przejścia przez przegrody budowlane (bezklasowe) tuleje ochronne | [21 empty] | kpl
[10 empty] | 1 | [21 empty] | kpl |  |  |  | 1
[36 empty] | RAZEM | [5 empty] | 1
3 | [9 empty] | INSTALACJE WODOCIĄGOWE I KANALIZACYJNA
3.1 | [9 empty] | Instalacja wody zimnej i ciepłej
3.1.1 | [9 empty] | Rurociągi wody bytowej
133 d.3.1.1 |  |  |  |  | KNR-W 2-15 0111-01 |  |  |  |  | Rurociągi wielowarstwowe do wody pitnej o średnicy 16mm w budynkach mieszkalnych | [21 empty] | m
[10 empty] | 928.7 | [21 empty] | m |  |  |  | 928.7
[36 empty] | RAZEM | [5 empty] | 928.7
134 d.3.1.1 |  |  |  |  | KNR-W 2-15 0111-01 |  |  |  |  | Rurociągi wielowarstwowe do wody pitnej o średnicy 20mm w budynkach mieszkalnych | [21 empty] | m
[10 empty] | 538.4 | [21 empty] | m |  |  |  | 538.4
[36 empty] | RAZEM | [5 empty] | 538.4
135 d.3.1.1 |  |  |  |  | KNR-W 2-15 0111-02 |  |  |  |  | Rurociągi wielowarstwowe do wody pitnej o średnicy 25mm w budynkach mieszkalnych | [21 empty] | m
[10 empty] | 169.2 | [21 empty] | m |  |  |  | 169.2
[36 empty] | RAZEM | [5 empty] | 169.2
136 d.3.1.1 |  |  |  |  | KNR-W 2-15 0111-03 |  |  |  |  | Rurociągi wielowarstwowe do wody pitnej o średnicy 32mm w budynkach mieszkalnych | [21 empty] | m
[10 empty] | 104 | [21 empty] | m |  |  |  | 104
[36 empty] | RAZEM | [5 empty] | 104
137 d.3.1.1 |  |  |  |  | KNR-W 2-15 0111-04 |  |  |  |  | Rurociągi wielowarstwowe do wody pitnej o średnicy 40mm w budynkach mieszkalnych | [21 empty] | m
[10 empty] | 119 | [21 empty] | m |  |  |  | 119
[36 empty] | RAZEM | [5 empty] | 119
138 d.3.1.1 |  |  |  |  | KNR-W 2-15 0111-05 |  |  |  |  | Rurociągi wielowarstwowe do wody pitnej o średnicy 50mm w budynkach mieszkalnych | [21 empty] | m
[10 empty] | 24 | [21 empty] | m |  |  |  | 24
[36 empty] | RAZEM | [5 empty] | 24
139 d.3.1.1 |  |  |  |  | KNR-W 2-15 0111-06 |  |  |  |  | Rurociągi wielowarstwowe do wody pitnej o średnicy 63mm w budynkach mieszkalnych | [21 empty] | m
[10 empty] | 57 | [21 empty] | m |  |  |  | 57
[36 empty] | RAZEM | [5 empty] | 57
140 d.3.1.1 |  |  |  |  | KNR-W 2-15 0128-01 |  |  |  |  | Płukanie instalacji wodociągowej w budynkach mieszkalnych | [21 empty] | m
[10 empty] | poz.133 + poz.134 + poz.135 + poz.136 + poz.137 + poz.138 + poz.139 | [21 empty] | m |  |  |  | 1940.3
[36 empty] | RAZEM | [5 empty] | 1940.3
141 d.3.1.1 |  |  |  |  | KNR-W 2-15 0127-01 |  |  |  |  | Próba szczelności instalacji wodociągowych z rur z tworzyw sztucznych o średnicy do 63mm w budynkach mieszkalnych | [21 empty] | m
[10 empty] | poz.140 | [21 empty] | m |  |  |  | 1940.3
[36 empty] | RAZEM | [5 empty] | 1940.3
142 d.3.1.1 |  |  |  |  | KNR 0-31 0203-01 analogia |  |  |  |  | Punkty stałe na rurociągach z PE o śr. 16 mm | [21 empty] | m
[10 empty] | 1 | [21 empty] | m |  |  |  | 1
[36 empty] | RAZEM | [5 empty] | 1
143 d.3.1.1 |  |  |  |  | KNR 0-31 0203-03 analogia |  |  |  |  | Punkty stałe na rurociągach z PE o śr. 40 mm | [21 empty] | m
[10 empty] | 1 | [21 empty] | m |  |  |  | 1
[36 empty] | RAZEM | [5 empty] | 1
144 d.3.1.1 |  |  |  |  | KNR 0-31 0203-03 analogia |  |  |  |  | Punkty stałe na rurociągach z PE o śr. 63 mm | [21 empty] | m
[10 empty] | 1 | [21 empty] | m |  |  |  | 1
[36 empty] | RAZEM | [5 empty] | 1
3.1.2 | [9 empty] | Izolacja
145 d.3.1.2 |  |  |  |  | KNR 0-34 0107-01 |  |  |  |  | Izolacja grubości 6mm rurociągów o średnicy zewnętrznej 16mm otulinami z PE z zewnętrzną folią ochronną metodą izolowania po montażu rurociągu | [21 empty] | m
[10 empty] | 285.2 | [21 empty] | m |  |  |  | 285.2
[36 empty] | RAZEM | [5 empty] | 285.2
146 d.3.1.2 |  |  |  |  | KNR 0-34 0107-01 |  |  |  |  | Izolacja grubości 6mm rurociągów o średnicy zewnętrznej 20mm otulinami z PE z zewnętrzną folią ochronną metodą izolowania po montażu rurociągu | [21 empty] | m
[10 empty] | 348.6 | [21 empty] | m |  |  |  | 348.6
[36 empty] | RAZEM | [5 empty] | 348.6
147 d.3.1.2 |  |  |  |  | KNR 0-34 0107-01 |  |  |  |  | Izolacja grubości 6mm rurociągów o średnicy zewnętrznej 25mm otulinami z PE z zewnętrzną folią ochronną metodą izolowania po montażu rurociągu | [21 empty] | m
[10 empty] | 130.2 | [21 empty] | m |  |  |  | 130.2
[36 empty] | RAZEM | [5 empty] | 130.2
148 d.3.1.2 |  |  |  |  | KNR 0-34 0101-10 |  |  |  |  | Izolacja jednowarstwowa grubości 20mm rurociągów o średnicy zewnętrznej 16mm otulinami z pianki PE | [21 empty] | m
[10 empty] | 643.5 | [21 empty] | m |  |  |  | 643.5
[36 empty] | RAZEM | [5 empty] | 643.5
149 d.3.1.2 |  |  |  |  | KNR 0-34 0101-10 |  |  |  |  | Izolacja jednowarstwowa grubości 20mm rurociągów o średnicy zewnętrznej 20mm otulinami z pianki PE | [21 empty] | m
[10 empty] | 189.8 | [21 empty] | m |  |  |  | 189.8
[36 empty] | RAZEM | [5 empty] | 189.8
150 d.3.1.2 |  |  |  |  | KNR 0-34 0101-11 |  |  |  |  | Izolacja jednowarstwowa grubości 20mm rurociągów o średnicy zewnętrznej 25mm otulinami z pianki PE | [21 empty] | m
[10 empty] | 39 | [21 empty] | m |  |  |  | 39
[36 empty] | RAZEM | [5 empty] | 39
151 d.3.1.2 |  |  |  |  | KNR 0-34 0101-15 |  |  |  |  | Izolacja jednowarstwowa grubości 25mm rurociągów o średnicy zewnętrznej 32mm otulinami z pianki PE | [21 empty] | m
[10 empty] | 104 | [21 empty] | m |  |  |  | 104
[36 empty] | RAZEM | [5 empty] | 104
152 d.3.1.2 |  |  |  |  | KNR 0-34 0101-19 |  |  |  |  | Izolacja jednowarstwowa grubości 40mm rurociągów o średnicy zewnętrznej 40mm otulinami z pianki PE | [21 empty] | m
[10 empty] | 119 | [21 empty] | m |  |  |  | 119
[36 empty] | RAZEM | [5 empty] | 119
153 d.3.1.2 |  |  |  |  | KNR 0-34 0101-19 |  |  |  |  | Izolacja jednowarstwowa grubości 50mm rurociągów o średnicy zewnętrznej 50mm otulinami z pianki PE | [21 empty] | m
[10 empty] | 24 | [21 empty] | m |  |  |  | 24
[36 empty] | RAZEM | [5 empty] | 24
154 d.3.1.2 |  |  |  |  | KNR 0-34 0101-20 |  |  |  |  | Izolacja jednowarstwowa grubości 60mm rurociągów o średnicy zewnętrznej 63mm otulinami z pianki PE | [21 empty] | m
[10 empty] | 57 | [21 empty] | m |  |  |  | 57
[36 empty] | RAZEM | [5 empty] | 57
3.1.3 | [9 empty] | Wodomierze + zawory
155 d.3.1.3 |  |  |  |  | KNR-W 2-15 0140-01 |  |  |  |  | Wodomierze skrzydełkowe domowe o śr. nominalnej 15 mm ZW | [21 empty] | kpl.
[10 empty] | 36 + 1 + 2 | [21 empty] | kpl. |  |  |  | 39
[36 empty] | RAZEM | [5 empty] | 39
156 d.3.1.3 |  |  |  |  | KNR-W 2-15 0140-01 |  |  |  |  | Wodomierze skrzydełkowe domowe o śr. nominalnej 15 mm CW | [21 empty] | kpl.
[10 empty] | 37 | [21 empty] | kpl. |  |  |  | 37
[36 empty] | RAZEM | [5 empty] | 37
157 d.3.1.3 |  |  |  |  | KNR-W 2-15 0123-01 |  |  |  |  | Dodatki za wykonanie obustronnych podejść do wodomierzy skrzydełkowych o śr. nominalnej 15 mm w rurociągach z tworzyw sztucznych | [21 empty] | kpl.
[10 empty] | 37 + 39 | [21 empty] | kpl. |  |  |  | 76
[36 empty] | RAZEM | [5 empty] | 76
158 d.3.1.3 |  |  |  |  | KNR 0-31 0109-01 |  |  |  |  | Montaż zaworów W4115 o śr. 15 mm | [21 empty] | szt.
[10 empty] | 12 | [21 empty] | szt. |  |  |  | 12
[36 empty] | RAZEM | [5 empty] | 12
159 d.3.1.3 |  |  |  |  | KNR 0-31 0109-04 |  |  |  |  | Montaż zaworów W4115 o śr. 25 mm | [21 empty] | szt.
[10 empty] | 9 | [21 empty] | szt. |  |  |  | 9
[36 empty] | RAZEM | [5 empty] | 9
160 d.3.1.3 |  |  |  |  | KNR 0-31 0109-04 analogia |  |  |  |  | Montaż zaworów W4115 o śr. 32 mm | [21 empty] | szt.
[10 empty] | 9 | [21 empty] | szt. |  |  |  | 9
[36 empty] | RAZEM | [5 empty] | 9
161 d.3.1.3 |  |  |  |  | KNR INSTAL 0111-01 |  |  |  |  | Filtr osadnikowy siatkowy o śr. nom. 15 mm | [21 empty] | szt.
[10 empty] | 10 + 3 | [21 empty] | szt. |  |  |  | 13
[36 empty] | RAZEM | [5 empty] | 13
162 d.3.1.3 |  |  |  |  | KNR INSTAL 0111-02 |  |  |  |  | Filtr osadnikowy siatkowy o śr. nom. 20 mm | [21 empty] | szt.
[10 empty] | 36 | [21 empty] | szt. |  |  |  | 36
[36 empty] | RAZEM | [5 empty] | 36
163 d.3.1.3 |  |  |  |  | KNR INSTAL 0111-03 |  |  |  |  | Filtr osadnikowy siatkowy o śr. nom. 25 mm | [21 empty] | szt.
[10 empty] | 36 | [21 empty] | szt. |  |  |  | 36
[36 empty] | RAZEM | [5 empty] | 36
164 d.3.1.3 |  |  |  |  | KNR INSTAL 0109-01 |  |  |  |  | Zawór 4017 o śr. nom. 15 mm | [21 empty] | szt.
[10 empty] | 10 | [21 empty] | szt. |  |  |  | 10
[36 empty] | RAZEM | [5 empty] | 10
165 d.3.1.3 |  |  |  |  | KNR INSTAL 0109-01 |  |  |  |  | Zawór 4011 o śr. nom. 15 mm | [21 empty] | szt.
[10 empty] | 10 | [21 empty] | szt. |  |  |  | 10
[36 empty] | RAZEM | [5 empty] | 10
166 d.3.1.3 |  |  |  |  | KNR INSTAL 0109-01 |  |  |  |  | Zawór przelotowy ze spustem, wodociągowy gwintowany o śr. nom. 15 mm | [21 empty] | szt.
[10 empty] | 2 | [21 empty] | szt. |  |  |  | 2
[36 empty] | RAZEM | [5 empty] | 2
167 d.3.1.3 |  |  |  |  | KNR INSTAL 0109-01 |  |  |  |  | Zawór przelotowy i zwrotny wodociągowy gwintowany o śr. nom. 15 mm | [21 empty] | szt.
[10 empty] | 2 | [21 empty] | szt. |  |  |  | 2
[36 empty] | RAZEM | [5 empty] | 2
168 d.3.1.3 |  |  |  |  | KNR INSTAL 0109-02 |  |  |  |  | Zawór przelotowy i zwrotny wodociągowy gwintowany o śr. nom. 20 mm | [21 empty] | szt.
[10 empty] | 2 + 2 * 36 | [21 empty] | szt. |  |  |  | 74
[36 empty] | RAZEM | [5 empty] | 74
169 d.3.1.3 |  |  |  |  | KNR INSTAL 0109-03 |  |  |  |  | Zawór przelotowy i zwrotny wodociągowy gwintowany o śr. nom. 25 mm | [21 empty] | szt.
[10 empty] | 2 * 36 | [21 empty] | szt. |  |  |  | 72
[36 empty] | RAZEM | [5 empty] | 72
170 d.3.1.3 |  |  |  |  | KNR INSTAL 0109-01 |  |  |  |  | Zawór przelotowy i zwrotny wodociągowy gwintowany o śr. nom. 15 mm | [21 empty] | szt.
[10 empty] | 1 + 2 | [21 empty] | szt. |  |  |  | 3
[36 empty] | RAZEM | [5 empty] | 3
171 d.3.1.3 |  |  |  |  | KNR INSTAL 0109-02 |  |  |  |  | Zawór przelotowy i zwrotny wodociągowy gwintowany o śr. nom. 20 mm | [21 empty] | szt.
[10 empty] | 36 | [21 empty] | szt. |  |  |  | 36
[36 empty] | RAZEM | [5 empty] | 36
172 d.3.1.3 |  |  |  |  | KNR INSTAL 0109-03 |  |  |  |  | Zawór przelotowy i zwrotny wodociągowy gwintowany o śr. nom. 25 mm | [21 empty] | szt.
[10 empty] | 36 | [21 empty] | szt. |  |  |  | 36
[36 empty] | RAZEM | [5 empty] | 36
173 d.3.1.3 |  |  |  |  | KNR-W 2-15 0116-08 |  |  |  |  | Dodatki za podejscia doplywowe, w rurociagach z PCW o srednicy zewnetrznej 16mm do zaworów czerpalnych, baterii, pluczek o polaczeniu metalowym | [21 empty] | szt
[10 empty] | 354 | [21 empty] | szt |  |  |  | 354
[36 empty] | RAZEM | [5 empty] | 354
174 d.3.1.3 |  |  |  |  | KNR-W 2-15 0116-01 |  |  |  |  | Dodatki za podejścia dopływowe w rurociągach z tworzyw sztucznych do zaworów czerpalnych, baterii, mieszaczy, hydrantów itp. o połączeniu sztywnym o śr. zewnętrznej 20 mm | [21 empty] | szt.
[10 empty] | 36 | [21 empty] | szt. |  |  |  | 36
[36 empty] | RAZEM | [5 empty] | 36
3.2 | [9 empty] | Instalacja wody hydrantowej
175 d.3.2 |  |  |  |  | KNKRB 4-I 0103-09 |  |  |  |  | Rurociągi stalowe ocynkowane o średnicy 65 mm o połączeniu gwintowanym w sieciach ppoż. | [21 empty] | m
[10 empty] | 39 | [21 empty] | m |  |  |  | 39
[36 empty] | RAZEM | [5 empty] | 39
176 d.3.2 |  |  |  |  | KNKRB 4-I 0103-08 |  |  |  |  | Rurociągi stalowe ocynkowane o średnicy 50 mm o połączeniu gwintowanym w sieciach ppoż. | [21 empty] | m
[10 empty] | 13.5 | [21 empty] | m |  |  |  | 13.5
[36 empty] | RAZEM | [5 empty] | 13.5
177 d.3.2 |  |  |  |  | KNKRB 4-I 0103-06 |  |  |  |  | Rurociągi stalowe ocynkowane o średnicy 15 mm o połączeniu gwintowanym w sieciach ppoż. | [21 empty] | m
[10 empty] | 19 | [21 empty] | m |  |  |  | 19
[36 empty] | RAZEM | [5 empty] | 19
178 d.3.2 |  |  |  |  | KNR 2-25 0514-01 analogia |  |  |  |  | Hydranty wewnętrzne DN 33, L=30 | [21 empty] | kpl.
[10 empty] | 2 | [21 empty] | kpl. |  |  |  | 2
[36 empty] | RAZEM | [5 empty] | 2
179 d.3.2 |  |  |  |  | KNR-W 2-15 0128-01 |  |  |  |  | Płukanie instalacji wodociągowej w budynkach mieszkalnych | [21 empty] | m
[10 empty] | poz.175 + poz.176 + poz.177 | [21 empty] | m |  |  |  | 71.5
[36 empty] | RAZEM | [5 empty] | 71.5
180 d.3.2 |  |  |  |  | KNR-W 2-15 0127-01 |  |  |  |  | Próba szczelności instalacji wodociągowych z rur z tworzyw sztucznych o średnicy do 63mm w budynkach mieszkalnych | [21 empty] | m
[10 empty] | poz.179 | [21 empty] | m |  |  |  | 71.5
[36 empty] | RAZEM | [5 empty] | 71.5
181 d.3.2 |  |  |  |  | KNR 0-34 0101-05 |  |  |  |  | Izolacja rurociągów śr. 65 mm otulinami Thermaflex FRZ - jednowarstwowymi gr. 9 mm (E) | [21 empty] | m
[10 empty] | poz.175 | [21 empty] | m |  |  |  | 39
[36 empty] | RAZEM | [5 empty] | 39
182 d.3.2 |  |  |  |  | KNR 0-34 0101-05 |  |  |  |  | Izolacja rurociągów śr. 54 mm otulinami Thermaflex FRZ - jednowarstwowymi gr. 9 mm (E) | [21 empty] | m
[10 empty] | poz.176 | [21 empty] | m |  |  |  | 13.5
[36 empty] | RAZEM | [5 empty] | 13.5
183 d.3.2 |  |  |  |  | KNR 0-34 0101-01 |  |  |  |  | Izolacja rurociągów śr. 12-22 mm otulinami Thermaflex FRZ - jednowarstwowymi gr. 6 mm (C) | [21 empty] | m
[10 empty] | poz.177 | [21 empty] | m |  |  |  | 19
[36 empty] | RAZEM | [5 empty] | 19
184 d.3.2 |  |  |  |  | KNR INSTAL 0109-06 |  |  |  |  | Zawór przelotowy i zwrotny wodociągowy gwintowany o śr. nom. 50 mm | [21 empty] | szt.
[10 empty] | 2 | [21 empty] | szt. |  |  |  | 2
[36 empty] | RAZEM | [5 empty] | 2
185 d.3.2 |  |  |  |  | KNR INSTAL 0109-06 |  |  |  |  | Zawór VV300 o śr. nom. 50 mm | [21 empty] | szt.
[10 empty] | 1 | [21 empty] | szt. |  |  |  | 1
[36 empty] | RAZEM | [5 empty] | 1
186 d.3.2 |  |  |  |  | KNR INSTAL 0109-01 |  |  |  |  | Zawór VV 300 o śr. nom. 15 mm | [21 empty] | szt.
[10 empty] | 1 | [21 empty] | szt. |  |  |  | 1
[36 empty] | RAZEM | [5 empty] | 1
187 d.3.2 |  |  |  |  | KNR INSTAL 0111-06 analogia |  |  |  |  | Filtr osadnikowy siatkowy o śr. nom. 65 mm | [21 empty] | szt.
[10 empty] | 1 | [21 empty] | szt. |  |  |  | 1
[36 empty] | RAZEM | [5 empty] | 1
188 d.3.2 |  |  |  |  | KNR 2-15 0112-07 |  |  |  |  | Zawory przelotowe sieci wodociągowych o śr. nom. 65 mm | [21 empty] | szt.
[10 empty] | 3 | [21 empty] | szt. |  |  |  | 3
[36 empty] | RAZEM | [5 empty] | 3
189 d.3.2 |  |  |  |  | KNR 2-15 0112-07 |  |  |  |  | Zawory zwrotne EA o śr. nom. 65 mm | [21 empty] | szt.
[10 empty] | 2 | [21 empty] | szt. |  |  |  | 2
[36 empty] | RAZEM | [5 empty] | 2
190 d.3.2 |  |  |  |  | KNR 2-15 0119-01 |  |  |  |  | Wodomierze o śr. nom. 50 mm | [21 empty] | szt.
[10 empty] | 1 | [21 empty] | szt. |  |  |  | 1
[36 empty] | RAZEM | [5 empty] | 1
191 d.3.2 |  |  |  |  | analiza indywidualna |  |  |  |  | Zestaw hydroforowy COR-2 Helix VF 606/SC-FFS z układem pomiarowym UP-40 | [21 empty] | szt.
[10 empty] | 1 | [21 empty] | szt. |  |  |  | 1
[36 empty] | RAZEM | [5 empty] | 1
3.3 | [9 empty] | Instalacja kanalizacji sanitarnej i deszczowej
192 d.3.3 |  |  |  |  | KNR 2-01 0317-01 |  |  |  |  | Wykopy liniowe w gruntach suchych kategorii I-II o szerokosci 0,8-1,5m i glebokosci do 1,5m o scianach pionowych z wydobyciem urobku lopata lub wyciagiem recznym | [21 empty] | m3
[10 empty] | 1,2 * 1,5 * 1,5 * 3 + 1,5 * 1,5 * 2 | [21 empty] | m3 |  |  |  | 12.6
[36 empty] | RAZEM | [5 empty] | 12.6
193 d.3.3 |  |  |  |  | KNR-W 2-18 0511-02 |  |  |  |  | Podłoża pod kanaly i obiekty z materiałów sypkich o grubości 15cm | [21 empty] | m3
[10 empty] | 1.25 | [21 empty] | m3 |  |  |  | 1.25
[36 empty] | RAZEM | [5 empty] | 1.25
194 d.3.3 |  |  |  |  | KNR-W 2-18 0511-04 |  |  |  |  | Obsypka o grubości 30cm ponad rurę | [21 empty] | m3
[10 empty] | 2.5 | [21 empty] | m3 |  |  |  | 2.5
[36 empty] | RAZEM | [5 empty] | 2.5
195 d.3.3 |  |  |  |  | KNR 2-01 0236-01 |  |  |  |  | Zagęszczenie nasypów ubijakami mechanicznymi, grunt sypki kategorii I-III | [21 empty] | m3
[10 empty] | 3.75 | [21 empty] | m3 |  |  |  | 3.75
[36 empty] | RAZEM | [5 empty] | 3.75
196 d.3.3 |  |  |  |  | KNR 2-01 0320-01 |  |  |  |  | Zasypywanie wykopów liniowych w gruncie kategorii I-II o scianach pionowych o szerokosci 0,8-1,5m i glebokosci do 1,5m | [21 empty] | m3
[10 empty] | 4.12 | [21 empty] | m3 |  |  |  | 4.12
[36 empty] | RAZEM | [5 empty] | 4.12
197 d.3.3 |  |  |  |  | KNR 2-01 0236-01 |  |  |  |  | Zagęszczenie nasypów ubijakami mechanicznymi, grunt sypki kategorii I-III | [21 empty] | m3
[10 empty] | 4.12 | [21 empty] | m3 |  |  |  | 4.12
[36 empty] | RAZEM | [5 empty] | 4.12
198 d.3.3 |  |  |  |  | KNR 2-01 0212-07 |  |  |  |  | Roboty ziemne w gruncie kategorii I-III wykonywane koparkami podsiebiernymi o pojemnosci lyzki 0,60m3 z transportem urobku samochodami samowyladowczymi na odleglosc do 1km, lecz z ziemi uprzednio zmagazynowanej w haldach | [21 empty] | m3
[10 empty] | 4.12 | [21 empty] | m3 |  |  |  | 4.12
[36 empty] | RAZEM | [5 empty] | 4.12
199 d.3.3 |  |  |  |  | KNR 2-01 0214-03 |  |  |  |  | Nakłady uzupełniające do tablic 0201-0213 za każde dalsze rozpoczęte 0,5km odległości transportu ponad 1km, samochodami samowyładowczymi na odległość ponad 1km po drogach utwardzonych, grunt kategorii I-II Krotność = 18 | [21 empty] | m3
[10 empty] | 4.12 | [21 empty] | m3 |  |  |  | 4.12
[36 empty] | RAZEM | [5 empty] | 4.12
200 d.3.3 |  |  |  |  | KNR-W 2-15 0207-01 |  |  |  |  | Rurociagi z PP kanalizacyjne o średnicy 50mm o połączeniach wciskowych na ścianach w budynkach mieszkalnych | [21 empty] | m
[10 empty] | 323.7 | [21 empty] | m |  |  |  | 323.7
[36 empty] | RAZEM | [5 empty] | 323.7
201 d.3.3 |  |  |  |  | KNR-W 2-15 0207-03 |  |  |  |  | Rurociagi z PP kanalizacyjne o średnicy 110mm o połączeniach wciskowych na ścianach w budynkach mieszkalnych | [21 empty] | m
[10 empty] | 244.8 | [21 empty] | m |  |  |  | 244.8
[36 empty] | RAZEM | [5 empty] | 244.8
202 d.3.3 |  |  |  |  | KNR-W 2-15 0207-03 |  |  |  |  | Rurociągi z PVC kanalizacyjne o śr. 110 mm na ścianach w budynkach mieszkalnych o połączeniach wciskowych | [21 empty] | m
[10 empty] | 12.6 | [21 empty] | m |  |  |  | 12.6
[36 empty] | RAZEM | [5 empty] | 12.6
203 d.3.3 |  |  |  |  | KNR-W 2-15 0207-04 |  |  |  |  | Rurociągi z PVC kanalizacyjne o śr. 160 mm na ścianach w budynkach mieszkalnych o połączeniach wciskowych | [21 empty] | m
[10 empty] | 112.2 | [21 empty] | m |  |  |  | 112.2
[36 empty] | RAZEM | [5 empty] | 112.2
204 d.3.3 |  |  |  |  | KNR-W 2-15 0207-04 analogia |  |  |  |  | Rurociągi z PVC kanalizacyjne o śr. 200 mm na ścianach w budynkach mieszkalnych o połączeniach wciskowych | [21 empty] | m
[10 empty] | 74.5 | [21 empty] | m |  |  |  | 74.5
[36 empty] | RAZEM | [5 empty] | 74.5
205 d.3.3 |  |  |  |  | KNR 2-15/GEBERIT 0405-01 analogia |  |  |  |  | Wpusty tarasowe pojedyncze | [21 empty] | kpl.
[10 empty] | 6 | [21 empty] | kpl. |  |  |  | 6
[36 empty] | RAZEM | [5 empty] | 6
206 d.3.3 |  |  |  |  | KNR 2-15/GEBERIT 0405-01 analogia |  |  |  |  | Wpusty dachowe pojedyncze pogrzewane | [21 empty] | kpl.
[10 empty] | 5 | [21 empty] | kpl. |  |  |  | 5
[36 empty] | RAZEM | [5 empty] | 5
207 d.3.3 |  |  |  |  | KNR-W 2-15 0218-01 |  |  |  |  | Wpust ściekowy z tworzywa sztucznego | [21 empty] | szt
[10 empty] | 2 + 3 | [21 empty] | szt |  |  |  | 5
[36 empty] | RAZEM | [5 empty] | 5
208 d.3.3 |  |  |  |  | KNR 9-26 0109-03 |  |  |  |  | Odwodnienia liniowe z polimerobetonu lub tworzywa sztucznego o szerokości w świetle 200 mm i wysokości do 150 mm; klasa obciążenia C250 | [21 empty] | m
[10 empty] | 40 + 47 | [21 empty] | m |  |  |  | 87
[36 empty] | RAZEM | [5 empty] | 87
209 d.3.3 |  |  |  |  | KNR-W 2-15 0224-05 |  |  |  |  | Separator | [21 empty] | kpl.
[10 empty] | 1 | [21 empty] | kpl. |  |  |  | 1
[36 empty] | RAZEM | [5 empty] | 1
210 d.3.3 |  |  |  |  | KNR-W 2-15 0224-05 |  |  |  |  | Studnie rewizyjne o śr. 1000 mm z kręgów betonowych, wewnątrz budynków wykonywane w gotowym wykopie, o głębokości do 1.5 m | [21 empty] | kpl.
[10 empty] | 3 | [21 empty] | kpl. |  |  |  | 3
[36 empty] | RAZEM | [5 empty] | 3
211 d.3.3 |  |  |  |  | KNR 7-07 0101-01 |  |  |  |  | Montaż pomp wirowych odśrodkowych jedno i wielostopniowych o układzie poziomym lub pionowym zalewanych i samozasysających do wody zimnej lub gorącej, czystej lub zanieczyszczonej, o napędzie elektrycznym, o masie 0,05t - pompa zatapialna w studni schładzającej | [21 empty] | kpl
[10 empty] | 3 | [21 empty] | kpl |  |  |  | 3
[36 empty] | RAZEM | [5 empty] | 3
212 d.3.3 |  |  |  |  | KNR-W 2-15 0213-05 |  |  |  |  | Rury wywiewne z PVC o średnicy 110mm o połączeniu wciskowym | [21 empty] | szt
[10 empty] | 16 | [21 empty] | szt |  |  |  | 16
[36 empty] | RAZEM | [5 empty] | 16
213 d.3.3 |  |  |  |  | KNR-W 2-15 0222-02 |  |  |  |  | Czyszczaki kanalizacyjne z PVC o średnicy 110mm o połączeniu wciskowym | [21 empty] | szt
[10 empty] | 7 | [21 empty] | szt |  |  |  | 7
[36 empty] | RAZEM | [5 empty] | 7
214 d.3.3 |  |  |  |  | KNR-W 2-15 0222-03 |  |  |  |  | Czyszczaki z PVC kanalizacyjne o śr. 160 mm o połączeniach wciskowych | [21 empty] | szt.
[10 empty] | 10 | [21 empty] | szt. |  |  |  | 10
[36 empty] | RAZEM | [5 empty] | 10
215 d.3.3 |  |  |  |  | KNR-W 2-15 0211-01 |  |  |  |  | Dodatki za wykonanie podejść odpływowych z PVC o średnicy 50mm o połączeniach wciskowych | [21 empty] | podejsc
[10 empty] | 198 | [21 empty] | podejsc |  |  |  | 198
[36 empty] | RAZEM | [5 empty] | 198
216 d.3.3 |  |  |  |  | KNR-W 2-15 0211-03 |  |  |  |  | Dodatki za wykonanie podejść odpływowych z PCW o średnicy 110mm o połączeniach wciskowych | [21 empty] | podejsc
[10 empty] | 77 + 6 + 5 + 2 | [21 empty] | podejsc |  |  |  | 90
[36 empty] | RAZEM | [5 empty] | 90
3.4 | [9 empty] | Biały montaż i armatura pomieszczenia socjalnego i pom. węzła cieplnego
217 d.3.4 |  |  |  |  | KNR-W 2-15 0135-01 |  |  |  |  | Zawory czerpalne o średnicy nominalnej 15mm mrozoodporne do podlewania | [21 empty] | szt
[10 empty] | 2 | [21 empty] | szt |  |  |  | 2
[36 empty] | RAZEM | [5 empty] | 2
218 d.3.4 |  |  |  |  | KNR-W 2-15 0135-01 |  |  |  |  | Zawory czerpalne o średnicy nominalnej 15mm | [21 empty] | szt
[10 empty] | 3 | [21 empty] | szt |  |  |  | 3
[36 empty] | RAZEM | [5 empty] | 3
219 d.3.4 |  |  |  |  | KNR-W 2-15 0137-01 |  |  |  |  | Baterie zmywakowe ścienne o średnicy nominalnej 15mm | [21 empty] | szt
[10 empty] | 36 + 2 | [21 empty] | szt |  |  |  | 38
[36 empty] | RAZEM | [5 empty] | 38
220 d.3.4 |  |  |  |  | KNR-W 2-15 0137-03 |  |  |  |  | Baterie umywalkowe jednouchwytowe z dwoma zaworami o srednicy nominalnej 15mm | [21 empty] | szt
[10 empty] | 49 | [21 empty] | szt |  |  |  | 49
[36 empty] | RAZEM | [5 empty] | 49
221 d.3.4 |  |  |  |  | KNR-W 2-15 0137-09 |  |  |  |  | Baterie natryskowe z natryskiem przesuwnym o śr. nominalnej 15 mm | [21 empty] | szt.
[10 empty] | 4 | [21 empty] | szt. |  |  |  | 4
[36 empty] | RAZEM | [5 empty] | 4
222 d.3.4 |  |  |  |  | KNR-W 2-15 0137-07 |  |  |  |  | Baterie wannowe stojące o śr. nominalnej 15 mm | [21 empty] | szt.
[10 empty] | 32 | [21 empty] | szt. |  |  |  | 32
[36 empty] | RAZEM | [5 empty] | 32
223 d.3.4 |  |  |  |  | KNR-W 2-15 0229-05 |  |  |  |  | Zlewozmywaki blachy nierdzewnej na szafce | [21 empty] | szt.
[10 empty] | 36 | [21 empty] | szt. |  |  |  | 36
[36 empty] | RAZEM | [5 empty] | 36
224 d.3.4 |  |  |  |  | KNR-W 2-15 0229-04 |  |  |  |  | Komora gospodarcza szer. min 50cm | [21 empty] | szt
[10 empty] | 1 | [21 empty] | szt |  |  |  | 1
[36 empty] | RAZEM | [5 empty] | 1
225 d.3.4 |  |  |  |  | KNR-W 2-15 0218-02 |  |  |  |  | Syfon z tworzywa sztucznego pojedynczy o srednicy 50mm | [21 empty] | szt
[10 empty] | poz.223 + poz.224 | [21 empty] | szt |  |  |  | 37
[36 empty] | RAZEM | [5 empty] | 37
226 d.3.4 |  |  |  |  | KNR-W 2-15 0230-02 |  |  |  |  | Umywalki pojedyncze porcelanowe z syfonem gruszkowym | [21 empty] | kpl
[10 empty] | 49 | [21 empty] | kpl |  |  |  | 49
[36 empty] | RAZEM | [5 empty] | 49
227 d.3.4 |  |  |  |  | KNR-W 2-15 0233-03 |  |  |  |  | Ustępy z płuczką ustępową typu "kompakt" | [21 empty] | kpl
[10 empty] | 37 | [21 empty] | kpl |  |  |  | 37
[36 empty] | RAZEM | [5 empty] | 37
228 d.3.4 |  |  |  |  | KNR-W 2-15 0231-05 |  |  |  |  | Wanny kąpielowe stalowe lub z tworzywa sztucznego z obudową | [21 empty] | kpl.
[10 empty] | 32 | [21 empty] | kpl. |  |  |  | 32
[36 empty] | RAZEM | [5 empty] | 32
229 d.3.4 |  |  |  |  | KNR 0-35 0124-07 |  |  |  |  | Kabiny natryskowe do kąpieli, przyścienne, półokrągłe 1/4 koła, z szybami ze szkła hartowanego | [21 empty] | kpl.
[10 empty] | 4 | [21 empty] | kpl. |  |  |  | 4
[36 empty] | RAZEM | [5 empty] | 4
230 d.3.4 |  |  |  |  | KNR-W 2-15 0132-01 |  |  |  |  | Zawory kątowe 15mm | [21 empty] | szt
[10 empty] | 354 | [21 empty] | szt |  |  |  | 354
[36 empty] | RAZEM | [5 empty] | 354
3.5 | [9 empty] | Roboty towarzyszące
231 d.3.5 |  |  |  |  | KNR 4-01 0339-05 |  |  |  |  | Wykucie bruzd pionowych 1/2x1 1/2 ceg. w ścianach z cegieł na zaprawie cementowo-wapiennej | [21 empty] | m
[10 empty] | 115 | [21 empty] | m |  |  |  | 115
[36 empty] | RAZEM | [5 empty] | 115
232 d.3.5 |  |  |  |  | KNR 4-01 0325-04 |  |  |  |  | Zamurowanie bruzd pionowych lub pochylych o przekroju 1/2x1/2 cegly w scianach z cegiel | [21 empty] | m
[10 empty] | 115 | [21 empty] | m |  |  |  | 115
[36 empty] | RAZEM | [5 empty] | 115
233 d.3.5 | [9 empty] | Przejście p.poż. fi110-160 | [21 empty] | kpl
[10 empty] | 16 + 5 | [21 empty] | kpl |  |  |  | 21
[36 empty] | RAZEM | [5 empty] | 21
234 d.3.5 | [9 empty] | Przejścia p.poż. instalacje wodne | [21 empty] | kpl
[10 empty] | 1 | [21 empty] | kpl |  |  |  | 1
[36 empty] | RAZEM | [5 empty] | 1
235 d.3.5 | [9 empty] | Przejścia przez przegrody budowlane (bezklasowe) tuleje ochronne | [21 empty] | kpl
[10 empty] | 1 | [21 empty] | kpl |  |  |  | 1
[36 empty] | RAZEM | [5 empty] | 1
Obmiar
Lp. |  |  |  |  | Podstawa |  |  |  |  | Opis i wyliczenia | [21 empty] | j.m. |  |  |  | Poszcz. | [5 empty] | Razem
OBMIAR:
1 | [9 empty] | WENTYLACJA MECHANICZNA
1.1 | [9 empty] | Wentylacja mechaniczna garaż i pomieszczenia techniczne
1 d.1.1 |  |  |  |  | KNR 2-17 0204-04 analogia |  |  |  |  | Wentylatory EGP.ALS.45.2.1 | [21 empty] | szt.
[10 empty] | 1 | [21 empty] | szt. |  |  |  | 1
[36 empty] | RAZEM | [5 empty] | 1
2 d.1.1 |  |  |  |  | KNR 2-17 0204-04 analogia |  |  |  |  | Wentylatory EGP.TUP 2.1.S | [21 empty] | szt.
[10 empty] | 4 | [21 empty] | szt. |  |  |  | 4
[36 empty] | RAZEM | [5 empty] | 4
3 d.1.1 |  |  |  |  | KNR 2-17 0148-08 |  |  |  |  | Podstawy dachowe stalowe prostokątne typ A o obwodzie do 4460 mm, w układach kanałowych | [21 empty] | szt.
[10 empty] | 1 + 1 | [21 empty] | szt. |  |  |  | 2
[36 empty] | RAZEM | [5 empty] | 2
4 d.1.1 |  |  |  |  | KNR 2-17 0143-05 |  |  |  |  | Czerpnie lub wyrzutnie dachowe prostokątne typ A i B o obwodzie do 4000 mm 1200x400 | [21 empty] | szt.
[10 empty] | 1 | [21 empty] | szt. |  |  |  | 1
[36 empty] | RAZEM | [5 empty] | 1
5 d.1.1 |  |  |  |  | KNR 2-17 0143-06 |  |  |  |  | Wyrzutnie dachowe prostokątne typ 1500x750 | [21 empty] | szt.
[10 empty] | 1 | [21 empty] | szt. |  |  |  | 1
[36 empty] | RAZEM | [5 empty] | 1
6 d.1.1 |  |  |  |  | KNR 2-17 0210-03 |  |  |  |  | Króćce amortyzacyjne (elastyczne) o przekroju kołowym o średnicy do 400 mm | [21 empty] | szt.
[10 empty] | 2 | [21 empty] | szt. |  |  |  | 2
[36 empty] | RAZEM | [5 empty] | 2
7 d.1.1 |  |  |  |  | KNR 2-17 0155-04 |  |  |  |  | Tłumiki akustyczne rurowe proste i opływowe o śr. do 400 mm | [21 empty] | szt.
[10 empty] | 2 | [21 empty] | szt. |  |  |  | 2
[36 empty] | RAZEM | [5 empty] | 2
8 d.1.1 |  |  |  |  | KNR 2-17 0122-02 |  |  |  |  | Przewody wentylacyjne z blachy stalowej, kołowe, typ S(Spiro) o śr. do 200 mm - udział kształtek do 35 % | [21 empty] | m2
[5 empty] | fi100 |  |  |  |  | 0,1 * 3,14 * (20 + 12,5 * 2) + 0,125 * 3,14 * (5 + 12,5 * 4 - 16) + 0,16 * 3,14 * (4,3) | [21 empty] | m2 |  |  |  | 31.6
[36 empty] | RAZEM | [5 empty] | 31.6
9 d.1.1 |  |  |  |  | KNR 2-17 0101-06 |  |  |  |  | Przewody wentylacyjne z blachy stalowej, prostokątne, typ A/I o obwodzie do 4400 mm - udział kształtek do 35 % | [21 empty] | m2
[10 empty] | 18 * 3,2 | [21 empty] | m2 |  |  |  | 57.6
[36 empty] | RAZEM | [5 empty] | 57.6
10 d.1.1 |  |  |  |  | KNR 2-17 0101-02 |  |  |  |  | Przewody wentylacyjne z blachy stalowej, prostokątne, typ A/I o obwodzie do 600 mm - udział kształtek do 35 % | [21 empty] | m2
[10 empty] | 3,14 * 6 * 0,45 | [21 empty] | m2 |  |  |  | 8.48
[36 empty] | RAZEM | [5 empty] | 8.48
11 d.1.1 |  |  |  |  | KNR 2-17 0140-01 |  |  |  |  | Anemostaty kołowe typ D o śr. 100 mm | [21 empty] | szt.
[10 empty] | 8 | [21 empty] | szt. |  |  |  | 8
[36 empty] | RAZEM | [5 empty] | 8
12 d.1.1 |  |  |  |  | KNR 2-17 0140-01 |  |  |  |  | Anemostaty kołowe typ D o śr. do 125 mm | [21 empty] | szt.
[10 empty] | 7 | [21 empty] | szt. |  |  |  | 7
[36 empty] | RAZEM | [5 empty] | 7
13 d.1.1 |  |  |  |  | KNR 2-17 0140-01 |  |  |  |  | Anemostaty kołowe typ D o śr. do 160 mm | [21 empty] | szt.
[10 empty] | 4 | [21 empty] | szt. |  |  |  | 4
[36 empty] | RAZEM | [5 empty] | 4
14 d.1.1 |  |  |  |  | KNR 2-17 0140-02 |  |  |  |  | Anemostaty kołowe typ D o śr. 200 mm | [21 empty] | szt.
[10 empty] | 4 | [21 empty] | szt. |  |  |  | 4
[36 empty] | RAZEM | [5 empty] | 4
15 d.1.1 |  |  |  |  | KNR 9-16 0201-06 |  |  |  |  | Izolacja prostych odcinków kanałów wentylacyjnych i klimatyzacyjnych o przekroju prostokątnym matą lamelową ALU LAMELLA MAT firmy ROCKWOOL mocowaną na szpilki samoprzylepne; obwód kanałów do 4500 mm | [21 empty] | m2 izolacji
[10 empty] | poz.9 | [21 empty] | m2 izolacji |  |  |  | 57.6
[36 empty] | RAZEM | [5 empty] | 57.6
16 d.1.1 |  |  |  |  | KNR 9-16 0213-01 |  |  |  |  | Izolacja kanałów wentylacyjnych i klimatyzacyjnych o przekroju okrągłym matą lamelową ALU LAMELLA MAT firmy ROCKWOOL mocowaną na szpilki zgrzewane - udział kształtek do 35%; średnica kanałów do 200 mm - gr. 40 | [21 empty] | m2 izolacji
[10 empty] | 0,18 * 3,14 * (20 + 12,5 * 2) + 0,205 * 3,14 * (5 + 12,5 * 4 - 16) + 0,24 * 3,14 * (4,3) + 3,14 * 6 * 0,53 | [21 empty] | m2 izolacji |  |  |  | 63.76
[36 empty] | RAZEM | [5 empty] | 63.76
17 d.1.1 |  |  |  |  | KNR 9-16 0213-01 |  |  |  |  | obudowa PPOŻ EIS 120 | [21 empty] | m2 izolacji
[10 empty] | 0,205 * 3,14 * (16 + 2 * 13) | [21 empty] | m2 izolacji |  |  |  | 27.04
[36 empty] | RAZEM | [5 empty] | 27.04
18 d.1.1 | [9 empty] | System detekcji i informacji o przekroczeniu norm zanieczyszczenia powietrza w garażu | [21 empty] | kpl.
[10 empty] | 1 | [21 empty] | kpl. |  |  |  | 1
[36 empty] | RAZEM | [5 empty] | 1
19 d.1.1 |  |  |  |  | KNR 2-17 0146-01 |  |  |  |  | Czerpnie lub wyrzutnie ścienne prostokątne typ A o obwodzie do 1300 mm | [21 empty] | szt.
[10 empty] | 2 | [21 empty] | szt. |  |  |  | 2
[36 empty] | RAZEM | [5 empty] | 2
20 d.1.1 |  |  |  |  | KNR 2-17 0131-01 analogia |  |  |  |  | Klapa EIS 120 o śr. 100 mm wraz z uszczelnieniem i obrobieniem otworu | [21 empty] | szt.
[10 empty] | 2 + 3 - 2 | [21 empty] | szt. |  |  |  | 3
[36 empty] | RAZEM | [5 empty] | 3
21 d.1.1 |  |  |  |  | KNR 2-17 0131-01 |  |  |  |  | Klapa EIS 60 o śr. 125 mm wraz z uszczelnieniem i obrobieniem otworu | [21 empty] | szt.
[10 empty] | 1 | [21 empty] | szt. |  |  |  | 1
[36 empty] | RAZEM | [5 empty] | 1
22 d.1.1 |  |  |  |  | KNR 2-17 0131-01 |  |  |  |  | Klapa EIS 120 o śr. 125 mm wraz z uszczelnieniem i obrobieniem otworu | [21 empty] | szt.
[10 empty] | 2 | [21 empty] | szt. |  |  |  | 2
[36 empty] | RAZEM | [5 empty] | 2
23 d.1.1 |  |  |  |  | KNR 2-17 0131-02 |  |  |  |  | Klapa EIS 120 o śr. 160 mm wraz z uszczelnieniem i obrobieniem otworu | [21 empty] | szt.
[10 empty] | 1 | [21 empty] | szt. |  |  |  | 1
[36 empty] | RAZEM | [5 empty] | 1
24 d.1.1 |  |  |  |  | KNR 2-17 0130-07 |  |  |  |  | klapy przeciwpożarowe EIS 120 1200x400 | [21 empty] | szt.
[10 empty] | 2 | [21 empty] | szt. |  |  |  | 2
[36 empty] | RAZEM | [5 empty] | 2
25 d.1.1 |  |  |  |  | KNR 2-17 0130-05 |  |  |  |  | klapy przeciwpożarowe EIS 120 800x400 | [21 empty] | szt.
[10 empty] | 1 | [21 empty] | szt. |  |  |  | 1
[36 empty] | RAZEM | [5 empty] | 1
26 d.1.1 |  |  |  |  | KNR 2-17 0131-02 |  |  |  |  | Klapa EIS 120 o śr. 200 mm wraz z uszczelnieniem i obrobieniem otworu | [21 empty] | szt.
[10 empty] | 2 | [21 empty] | szt. |  |  |  | 2
[36 empty] | RAZEM | [5 empty] | 2
27 d.1.1 |  |  |  |  | KNR 2-17 0204-02 |  |  |  |  | Wentylatory kanałowe W09 DN160 | [21 empty] | szt.
[10 empty] | 1 | [21 empty] | szt. |  |  |  | 1
[36 empty] | RAZEM | [5 empty] | 1
28 d.1.1 |  |  |  |  | KNR 2-17 0140-01 analogia |  |  |  |  | Wentylatory ścienne śr. 100 mm | [21 empty] | szt.
[10 empty] | 4 | [21 empty] | szt. |  |  |  | 4
[36 empty] | RAZEM | [5 empty] | 4
29 d.1.1 |  |  |  |  | KNR 2-17 0140-01 analogia |  |  |  |  | Wentylatory ścienne śr. 125 mm | [21 empty] | szt.
[10 empty] | 4 | [21 empty] | szt. |  |  |  | 4
[36 empty] | RAZEM | [5 empty] | 4
1.2 | [9 empty] | Wentylacja mieszkań, komórek, klatek
30 d.1.2 |  |  |  |  | KNR 2-17 0208-01 |  |  |  |  | Wentylatory dachowe HAT 125 1B MD | [21 empty] | szt
[10 empty] | 3 | [21 empty] | szt |  |  |  | 3
[36 empty] | RAZEM | [5 empty] | 3
31 d.1.2 |  |  |  |  | KNR 2-17 0208-01 |  |  |  |  | Wentylatory dachowe HAT 1600 1B MD | [21 empty] | szt
[10 empty] | 2 | [21 empty] | szt |  |  |  | 2
[36 empty] | RAZEM | [5 empty] | 2
32 d.1.2 |  |  |  |  | KNR 2-17 0149-01 |  |  |  |  | Podstawy dachowe stalowe kołowe typ B/II o śr. 125 mm | [21 empty] | szt.
[10 empty] | 3 | [21 empty] | szt. |  |  |  | 3
[36 empty] | RAZEM | [5 empty] | 3
33 d.1.2 |  |  |  |  | KNR 2-17 0149-01 |  |  |  |  | Podstawy dachowe stalowe kołowe typ B/II o śr. 160 mm | [21 empty] | szt.
[10 empty] | 1 | [21 empty] | szt. |  |  |  | 1
[36 empty] | RAZEM | [5 empty] | 1
34 d.1.2 |  |  |  |  | KNR 2-17 0155-02 |  |  |  |  | Tłumiki akustyczny o śr. 125 mm | [21 empty] | szt
[10 empty] | 3 | [21 empty] | szt |  |  |  | 3
[36 empty] | RAZEM | [5 empty] | 3
35 d.1.2 |  |  |  |  | KNR 2-17 0155-02 |  |  |  |  | Tłumiki akustyczny o śr. 160 mm | [21 empty] | szt
[10 empty] | 1 | [21 empty] | szt |  |  |  | 1
[36 empty] | RAZEM | [5 empty] | 1
36 d.1.2 |  |  |  |  | KNR 2-17 0131-02 |  |  |  |  | Klapa p.poż. ABS260 fi125 wraz z uszczelnieniem p.poż. otworu | [21 empty] | szt
[10 empty] | 8 | [21 empty] | szt |  |  |  | 8
[36 empty] | RAZEM | [5 empty] | 8
37 d.1.2 |  |  |  |  | KNR 2-17 0131-01 |  |  |  |  | Regulator przepływu MRM.125.2 | [21 empty] | szt.
[10 empty] | 36 | [21 empty] | szt. |  |  |  | 36
[36 empty] | RAZEM | [5 empty] | 36
38 d.1.2 |  |  |  |  | KNR 2-17 0131-02 |  |  |  |  | Szczelna klapa zwrotna ZIP.125.M | [21 empty] | szt.
[10 empty] | 36 | [21 empty] | szt. |  |  |  | 36
[36 empty] | RAZEM | [5 empty] | 36
39 d.1.2 |  |  |  |  | KNR 2-17 0131-02 |  |  |  |  | Akustyczny regulator przepływu SER.125.1 | [21 empty] | szt.
[10 empty] | 36 + 36 + 8 | [21 empty] | szt. |  |  |  | 80
[36 empty] | RAZEM | [5 empty] | 80
40 d.1.2 |  |  |  |  | KNR 2-17 0140-01 |  |  |  |  | Kratka wywiewna higrosterowana BXL888 z króćcem fi125 | [21 empty] | szt.
[10 empty] | 36 + 36 + 8 | [21 empty] | szt. |  |  |  | 80
[36 empty] | RAZEM | [5 empty] | 80
41 d.1.2 |  |  |  |  | KNR 2-17 0155-02 |  |  |  |  | Tłumiki akustyczny o śr. 125 mm L1070 | [21 empty] | szt
[10 empty] | 1 | [21 empty] | szt |  |  |  | 1
[36 empty] | RAZEM | [5 empty] | 1
42 d.1.2 |  |  |  |  | KNR 2-17 0155-02 |  |  |  |  | Tłumiki akustyczny o śr. 160 mm L1200 | [21 empty] | szt
[10 empty] | 2 | [21 empty] | szt |  |  |  | 2
[36 empty] | RAZEM | [5 empty] | 2
43 d.1.2 |  |  |  |  | KNR 2-17 0208-01 |  |  |  |  | Wentylatory dachowe HAT 160 1B HD | [21 empty] | szt
[10 empty] | 2 | [21 empty] | szt |  |  |  | 2
[36 empty] | RAZEM | [5 empty] | 2
44 d.1.2 |  |  |  |  | KNR 2-17 0208-01 |  |  |  |  | Wentylatory dachowe HAT 125 1B HD | [21 empty] | szt
[10 empty] | 1 | [21 empty] | szt |  |  |  | 1
[36 empty] | RAZEM | [5 empty] | 1
45 d.1.2 |  |  |  |  | KNR 2-17 0149-01 |  |  |  |  | Podstawy dachowe stalowe kołowe typ B/II o śr. 125 mm | [21 empty] | szt.
[10 empty] | 1 | [21 empty] | szt. |  |  |  | 1
[36 empty] | RAZEM | [5 empty] | 1
46 d.1.2 |  |  |  |  | KNR 2-17 0149-01 |  |  |  |  | Podstawy dachowe stalowe kołowe typ B/II o śr. 160 mm | [21 empty] | szt.
[10 empty] | 2 | [21 empty] | szt. |  |  |  | 2
[36 empty] | RAZEM | [5 empty] | 2
47 d.1.2 |  |  |  |  | KNR 2-17 0155-02 |  |  |  |  | Tłumiki akustyczne rurowe proste 160 L700 | [21 empty] | szt.
[10 empty] | 13 | [21 empty] | szt. |  |  |  | 13
[36 empty] | RAZEM | [5 empty] | 13
48 d.1.2 |  |  |  |  | KNR 2-17 0155-02 |  |  |  |  | Tłumiki akustyczne rurowe proste 200 L700 | [21 empty] | szt.
[10 empty] | 16 | [21 empty] | szt. |  |  |  | 16
[36 empty] | RAZEM | [5 empty] | 16
49 d.1.2 |  |  |  |  | KNR 2-17 0131-02 |  |  |  |  | Króciec przyłączeniowy KPV.1.160 | [21 empty] | szt.
[10 empty] | 8 + 1 | [21 empty] | szt. |  |  |  | 9
[36 empty] | RAZEM | [5 empty] | 9
50 d.1.2 |  |  |  |  | KNR 2-17 0131-02 |  |  |  |  | Króciec przyłączeniowy KPV.1.200 | [21 empty] | szt.
[10 empty] | 17 + 8 | [21 empty] | szt. |  |  |  | 25
[36 empty] | RAZEM | [5 empty] | 25
51 d.1.2 |  |  |  |  | KNR 7-08 0801-02 analogia |  |  |  |  | dostawa i montaż szafy sterującej ACC.V.7.1 | [21 empty] | szt.
[10 empty] | 1 | [21 empty] | szt. |  |  |  | 1
[36 empty] | RAZEM | [5 empty] | 1
52 d.1.2 |  |  |  |  | KNR 7-08 0801-02 analogia |  |  |  |  | dostawa i montaż szafy sterującej ACC.V.11.1 | [21 empty] | szt.
[10 empty] | 1 | [21 empty] | szt. |  |  |  | 1
[36 empty] | RAZEM | [5 empty] | 1
53 d.1.2 |  |  |  |  | KNR 2-17 0152-02 |  |  |  |  | Niskociśnieniowa nasada kominowa VBP902 | [21 empty] | szt.
[10 empty] | 18 | [21 empty] | szt. |  |  |  | 18
[36 empty] | RAZEM | [5 empty] | 18
54 d.1.2 |  |  |  |  | KNR 2-17 0122-02 |  |  |  |  | Przewody wentylacyjne z blachy stalowej kolowe, typ S (Spiro) (z udzialem ksztaltek do 35%) o obwodzie do 200mm | [21 empty] | m2
[5 empty] | fi125 |  |  |  |  | 0,125 * 3,14 * (22) + 0,160 * 3,14 * (11 + 11 + 11 + 11 + 22) + 0,2 * 3,14 * (88 + 99 + 88) | [21 empty] | m2 |  |  |  | 214.49
[36 empty] | RAZEM | [5 empty] | 214.49
55 d.1.2 |  |  |  |  | KNR 9-16 0213-01 |  |  |  |  | Izolacja kanałów wentylacyjnych i klimatyzacyjnych o przekroju okrągłym matą lamelową ALU LAMELLA MAT firmy ROCKWOOL mocowaną na szpilki zgrzewane - udział kształtek do 35%; średnica kanałów do 200 mm - gr. 40 mm | [21 empty] | m2 izolacji
[5 empty] | 160 |  |  |  |  | 0,205 * 3,14 * (22) + 0,24 * 3,14 * (11 + 11 + 11 + 11 + 22) + 0,28 * 3,14 * (88 + 99 + 88) | [21 empty] | m2 izolacji |  |  |  | 305.68
[36 empty] | RAZEM | [5 empty] | 305.68
56 d.1.2 |  |  |  |  | KNR-W 4-01 0908-01 |  |  |  |  | Nawiewnik okienny EXR302HPxxx | [21 empty] | szt.
[10 empty] | 123 | [21 empty] | szt. |  |  |  | 123
[36 empty] | RAZEM | [5 empty] | 123
57 d.1.2 |  |  |  |  | KNR-W 4-01 0908-01 |  |  |  |  | Nawiewnik okienny EXR100 z okapem AR900 | [21 empty] | szt.
[10 empty] | 39 | [21 empty] | szt. |  |  |  | 39
[36 empty] | RAZEM | [5 empty] | 39
2 | [9 empty] | INSTALACJA GRZEWCZA
2.1 | [9 empty] | Węzeł cieplny
58 d.2.1 | [9 empty] | Dostawa i montaż kompaktowego węzła cieplnego BHJ5X / 01118153/R1 wraz z urządzeniami towarzyszącymi oraz AKPiA | [21 empty] | kpl
[10 empty] | 1 | [21 empty] | kpl |  |  |  | 1
[36 empty] | RAZEM | [5 empty] | 1
59 d.2.1 | [9 empty] | Wykonanie instalacji wodnych i grzewczych w pomieszczeniu węzła wraz z ujęciem izolacji i armatury drobnej oraz przejść | [21 empty] | kpl
[10 empty] | 1 | [21 empty] | kpl |  |  |  | 1
[36 empty] | RAZEM | [5 empty] | 1
60 d.2.1 |  |  |  |  | KNR-W 2-15 0516-03 |  |  |  |  | Próba szczelności wezłów cieplnych | [21 empty] | wezel
[10 empty] | 1 | [21 empty] | wezel |  |  |  | 1
[36 empty] | RAZEM | [5 empty] | 1
61 d.2.1 |  |  |  |  | KNR-W 2-15 0517-01 |  |  |  |  | Uruchomienie węzłów wodnych C.O | [21 empty] | kpl
[10 empty] | 1 | [21 empty] | kpl |  |  |  | 1
[36 empty] | RAZEM | [5 empty] | 1
62 d.2.1 |  |  |  |  | KNR 0-10 0215-10 analogia |  |  |  |  | Rurociągi z rur preizolowanych o śr. 2x50/170 CT | [21 empty] | m
[10 empty] | 27 | [21 empty] | m |  |  |  | 27
[36 empty] | RAZEM | [5 empty] | 27
63 d.2.1 | [9 empty] | Dostawa i montaż pompy ciepła LA 35TBS wraz z zasobnikami i buforem | [21 empty] | kpl
[10 empty] | 1 | [21 empty] | kpl |  |  |  | 1
[36 empty] | RAZEM | [5 empty] | 1
2.2 | [9 empty] | Rurociągi
64 d.2.2 |  |  |  |  | KNR 9-35 0102-02 |  |  |  |  | Montaż w budynkach rurociągów z rur stalowych ocynkowanych o średnicy zewnętrznej 54 mm - metodą zaprasowywania | [21 empty] | m
[10 empty] | (41) * 2 | [21 empty] | m |  |  |  | 82
[36 empty] | RAZEM | [5 empty] | 82
65 d.2.2 |  |  |  |  | KNR 9-35 0102-01 |  |  |  |  | Montaż w budynkach rurociągów z rur stalowych ocynkowanych o średnicy zewnętrznej 42 mm - metodą zaprasowywania | [21 empty] | m
[10 empty] | (3,5 + 3,5) * 2 | [21 empty] | m |  |  |  | 14
[36 empty] | RAZEM | [5 empty] | 14
66 d.2.2 |  |  |  |  | KNR 9-35 0101-07 |  |  |  |  | Montaż w budynkach rurociągów z rur stalowych ocynkowanych o średnicy zewnętrznej 35 mm - metodą zaprasowywania | [21 empty] | m
[10 empty] | (3,5 + 3,5) * 2 | [21 empty] | m |  |  |  | 14
[36 empty] | RAZEM | [5 empty] | 14
67 d.2.2 |  |  |  |  | KNR 9-35 0101-06 |  |  |  |  | Montaż w budynkach rurociągów z rur stalowych ocynkowanych o średnicy zewnętrznej 28 mm - metodą zaprasowywania | [21 empty] | m
[10 empty] | (3,5 + 3,5) * 2 | [21 empty] | m |  |  |  | 14
[36 empty] | RAZEM | [5 empty] | 14
68 d.2.2 |  |  |  |  | KNR 9-35 0101-05 |  |  |  |  | Montaż w budynkach rurociągów z rur stalowych ocynkowanych o średnicy zewnętrznej 22 mm - metodą zaprasowywania - podejście pod ciepłomierze | [21 empty] | m
[10 empty] | 34 * 1 | [21 empty] | m |  |  |  | 34
[36 empty] | RAZEM | [5 empty] | 34
69 d.2.2 |  |  |  |  | KNR 9-35 0101-03 |  |  |  |  | Montaż w budynkach rurociągów z rur stalowych ocynkowanych o średnicy zewnętrznej 15 mm - metodą zaprasowywania | [21 empty] | m
[10 empty] | (14) * 2 | [21 empty] | m |  |  |  | 28
[36 empty] | RAZEM | [5 empty] | 28
70 d.2.2 |  |  |  |  | KNR 0-31 0201-02 |  |  |  |  | Rurociągi grzewcze wielowarstwowe o średnicy 20mm układane na przegrodach budowlanych w budynkach | [21 empty] | m
[10 empty] | (16,5 + 14,5 + 4,5 + 7 + 6,2 + 4,2 + 7,8 + 15,4 + 12) * 4 * 2 | [21 empty] | m |  |  |  | 704.8
[36 empty] | RAZEM | [5 empty] | 704.8
71 d.2.2 |  |  |  |  | KNR 0-31 0201-01 |  |  |  |  | Rurociągi grzewcze wielowarstwowe o średnicy 16mm układane na przegrodach budowlanych w budynkach | [21 empty] | m
[10 empty] | (42,6 + 28,6 + 42,2 + 29 + 36,1 + 20,3 + 27,2 + 23,9 + 27 + 17) * 4 * 2 + 118 + 36 * 1,5 | [21 empty] | m |  |  |  | 2523.2
[36 empty] | RAZEM | [5 empty] | 2523.2
72 d.2.2 |  |  |  |  | KNR-W 2-15 0406-04 |  |  |  |  | Próby szczelności instalacji c.o. z rur z tworzyw sztucznych - dodatek za próbę w budynkach mieszkalnych | [21 empty] | urządz.
[10 empty] | 18 * 4 + 18 * 4 + 2 + 2 * 4 | [21 empty] | urządz. |  |  |  | 154
[36 empty] | RAZEM | [5 empty] | 154
73 d.2.2 |  |  |  |  | KNR-W 2-15 0406-03 |  |  |  |  | Próby szczelności zasadnicza (pulsacyjna) instalacji centralnego ogrzewania z rur z tworzyw sztucznych - dla klatek | [21 empty] | próbe
[10 empty] | 2 | [21 empty] | próbe |  |  |  | 2
[36 empty] | RAZEM | [5 empty] | 2
74 d.2.2 |  |  |  |  | KNR-W 2-15 0436-01 |  |  |  |  | Próby z dokonaniem regulacji instalacji centralnego ogrzewania (na gorąco) | [21 empty] | urz.
[10 empty] | 18 * 4 + 18 * 4 + 2 + 2 * 4 | [21 empty] | urz. |  |  |  | 154
[36 empty] | RAZEM | [5 empty] | 154
75 d.2.2 |  |  |  |  | KNR 0-31 0203-03 |  |  |  |  | Punkty stałe na rurociągach śr. 54 | [21 empty] | m
[10 empty] | 2 | [21 empty] | m |  |  |  | 2
[36 empty] | RAZEM | [5 empty] | 2
2.3 | [9 empty] | Izolacje
76 d.2.3 |  |  |  |  | KNR 2-16 0310-08 |  |  |  |  | Izolacja rurociągów o średnicy zewnętrznej 57-89mm otulinami z wełny mineralnej z warstwą z folii aluminiowej grubości 50mm (54) | [21 empty] | m2
[10 empty] | (0,054 + 0,05 + 0,05) * 3,14 * (poz.64) | [21 empty] | m2 |  |  |  | 39.65
[36 empty] | RAZEM | [5 empty] | 39.65
77 d.2.3 |  |  |  |  | KNR 2-16 0310-04 |  |  |  |  | Izolacja rurociągów o średnicy zewnętrznej 45-48mm otulinami z welny mineralnej z warstwą z folii aluminiowej grubości 40mm (42) | [21 empty] | m2
[10 empty] | (0,042 + 0,04 + 0,04) * 3,14 * (poz.65) | [21 empty] | m2 |  |  |  | 5.36
[36 empty] | RAZEM | [5 empty] | 5.36
78 d.2.3 |  |  |  |  | KNR 2-16 0306-01 |  |  |  |  | Izolacja rurociągów o średnicy zewnętrznej 27-38mm otulinami z welny mineralnej z warstwą z folii aluminiowej grubości 30mm (35) | [21 empty] | m2
[10 empty] | (0,035 + 0,03 + 0,03) * 3,14 * (poz.66) | [21 empty] | m2 |  |  |  | 4.18
[36 empty] | RAZEM | [5 empty] | 4.18
79 d.2.3 |  |  |  |  | KNR 2-16 0306-01 |  |  |  |  | Izolacja rurociągów o średnicy zewnętrznej 27-38mm otulinami z welny mineralnej z warstwą z folii aluminiowej grubości 30mm (28) | [21 empty] | m2
[10 empty] | (0,028 + 0,03 + 0,03) * 3,14 * (poz.67) | [21 empty] | m2 |  |  |  | 3.87
[36 empty] | RAZEM | [5 empty] | 3.87
80 d.2.3 |  |  |  |  | KNR 2-16 0306-01 |  |  |  |  | Izolacja rurociągów o średnicy zewnętrznej 27-38mm otulinami z welny mineralnej z warstwą z folii aluminiowej grubości 20mm (22) | [21 empty] | m2
[10 empty] | (0,022 + 0,02 + 0,02) * 3,14 * (poz.68) | [21 empty] | m2 |  |  |  | 6.62
[36 empty] | RAZEM | [5 empty] | 6.62
81 d.2.3 |  |  |  |  | KNR 2-16 0306-01 |  |  |  |  | Izolacja rurociągów o średnicy zewnętrznej 22mm otulinami z welny mineralnej z warstwą z folii aluminiowej grubości 20mm (15) | [21 empty] | m2
[10 empty] | (0,015 + 0,02 + 0,02) * 3,14 * (poz.69) | [21 empty] | m2 |  |  |  | 4.84
[36 empty] | RAZEM | [5 empty] | 4.84
82 d.2.3 |  |  |  |  | KNR 0-34 0107-01 |  |  |  |  | Izolacja grubości 6mm rurociagów o średnicy zewnętrznej 20mm otulinami z PE z zewnętrzną folią ochronną metodą izolowania po montażu rurociągu | [21 empty] | m
[10 empty] | poz.70 | [21 empty] | m |  |  |  | 704.8
[36 empty] | RAZEM | [5 empty] | 704.8
83 d.2.3 |  |  |  |  | KNR 0-34 0107-01 |  |  |  |  | Izolacja grubości 6mm rurociagów o średnicy zewnętrznej 16mm otulinami z PE z zewnętrzną folią ochronną metodą izolowania po montażu rurociągu | [21 empty] | m
[10 empty] | poz.71 | [21 empty] | m |  |  |  | 2523.2
[36 empty] | RAZEM | [5 empty] | 2523.2
2.4 | [9 empty] | Grzejniki i armatura
84 d.2.4 |  |  |  |  | KNR 0-31 0205-03 |  |  |  |  | Grzejniki stalowe panelowe 33KV900X720 | [21 empty] | szt.
[10 empty] | 4 | [21 empty] | szt. |  |  |  | 4
[36 empty] | RAZEM | [5 empty] | 4
85 d.2.4 |  |  |  |  | KNR 0-31 0205-03 |  |  |  |  | Grzejniki stalowe panelowe 33KV900X600 | [21 empty] | szt.
[10 empty] | 4 | [21 empty] | szt. |  |  |  | 4
[36 empty] | RAZEM | [5 empty] | 4
86 d.2.4 |  |  |  |  | KNR 0-31 0205-03 |  |  |  |  | Grzejniki stalowe panelowe 33KV600X1000 | [21 empty] | szt.
[10 empty] | 1 | [21 empty] | szt. |  |  |  | 1
[36 empty] | RAZEM | [5 empty] | 1
87 d.2.4 |  |  |  |  | KNR 0-31 0205-02 |  |  |  |  | Grzejniki stalowe panelowe 22KV600X1400 | [21 empty] | szt.
[10 empty] | 4 | [21 empty] | szt. |  |  |  | 4
[36 empty] | RAZEM | [5 empty] | 4
88 d.2.4 |  |  |  |  | KNR 0-31 0205-02 |  |  |  |  | Grzejniki stalowe panelowe 22KV600X1200 | [21 empty] | szt.
[10 empty] | 8 | [21 empty] | szt. |  |  |  | 8
[36 empty] | RAZEM | [5 empty] | 8
89 d.2.4 |  |  |  |  | KNR 0-31 0205-02 |  |  |  |  | Grzejniki stalowe panelowe 22KV600X1120 | [21 empty] | szt.
[10 empty] | 3 | [21 empty] | szt. |  |  |  | 3
[36 empty] | RAZEM | [5 empty] | 3
90 d.2.4 |  |  |  |  | KNR 0-31 0205-02 |  |  |  |  | Grzejniki stalowe panelowe 22KV600X1000 | [21 empty] | szt.
[10 empty] | 8 | [21 empty] | szt. |  |  |  | 8
[36 empty] | RAZEM | [5 empty] | 8
91 d.2.4 |  |  |  |  | KNR 0-31 0205-02 |  |  |  |  | Grzejniki stalowe panelowe 22KV600X400 | [21 empty] | szt.
[10 empty] | 1 | [21 empty] | szt. |  |  |  | 1
[36 empty] | RAZEM | [5 empty] | 1
92 d.2.4 |  |  |  |  | KNR 0-31 0205-02 |  |  |  |  | Grzejniki stalowe panelowe 21KVS600X400 | [21 empty] | szt.
[10 empty] | 3 | [21 empty] | szt. |  |  |  | 3
[36 empty] | RAZEM | [5 empty] | 3
93 d.2.4 |  |  |  |  | KNR 0-31 0205-02 |  |  |  |  | Grzejniki stalowe panelowe 21KVS900X720 | [21 empty] | szt.
[10 empty] | 5 | [21 empty] | szt. |  |  |  | 5
[36 empty] | RAZEM | [5 empty] | 5
94 d.2.4 |  |  |  |  | KNR 0-31 0205-02 |  |  |  |  | Grzejniki stalowe panelowe 21KVS900X800 | [21 empty] | szt.
[10 empty] | 3 | [21 empty] | szt. |  |  |  | 3
[36 empty] | RAZEM | [5 empty] | 3
95 d.2.4 |  |  |  |  | KNR 0-31 0205-01 |  |  |  |  | Grzejniki stalowe panelowe 11KV600X920 | [21 empty] | szt.
[10 empty] | 4 | [21 empty] | szt. |  |  |  | 4
[36 empty] | RAZEM | [5 empty] | 4
96 d.2.4 |  |  |  |  | KNR 0-31 0205-01 |  |  |  |  | Grzejniki stalowe panelowe 11KV600X720 | [21 empty] | szt.
[10 empty] | 15 | [21 empty] | szt. |  |  |  | 15
[36 empty] | RAZEM | [5 empty] | 15
97 d.2.4 |  |  |  |  | KNR 0-31 0205-01 |  |  |  |  | Grzejniki stalowe panelowe 11KV600X600 | [21 empty] | szt.
[10 empty] | 13 | [21 empty] | szt. |  |  |  | 13
[36 empty] | RAZEM | [5 empty] | 13
98 d.2.4 |  |  |  |  | KNR 0-31 0205-01 |  |  |  |  | Grzejniki stalowe panelowe 11KV600X520 | [21 empty] | szt.
[10 empty] | 20 | [21 empty] | szt. |  |  |  | 20
[36 empty] | RAZEM | [5 empty] | 20
99 d.2.4 |  |  |  |  | KNR 0-31 0205-01 |  |  |  |  | Grzejniki stalowe panelowe 11KV600X400 | [21 empty] | szt.
[10 empty] | 12 | [21 empty] | szt. |  |  |  | 12
[36 empty] | RAZEM | [5 empty] | 12
100 d.2.4 |  |  |  |  | KNR 0-31 0205-02 |  |  |  |  | Grzejniki stalowe panelowe 21KS600x800 | [21 empty] | szt.
[10 empty] | 1 | [21 empty] | szt. |  |  |  | 1
[36 empty] | RAZEM | [5 empty] | 1
101 d.2.4 |  |  |  |  | KNR 0-31 0205-02 |  |  |  |  | Grzejniki stalowe panelowe 20KS2000x500 | [21 empty] | szt.
[10 empty] | 8 | [21 empty] | szt. |  |  |  | 8
[36 empty] | RAZEM | [5 empty] | 8
102 d.2.4 |  |  |  |  | KNR 0-31 0207-02 |  |  |  |  | Podłączenie z podłogi do instalacji c.o. grzejników panelowych o średnicy nominalnej podłączenia 15mm | [21 empty] | szt
[10 empty] | 116 | [21 empty] | szt |  |  |  | 116
[36 empty] | RAZEM | [5 empty] | 116
103 d.2.4 |  |  |  |  | KNR 0-35 0215-04 |  |  |  |  | Montaż głowic termostatycznych | [21 empty] | kpl
[10 empty] | poz.102 | [21 empty] | kpl |  |  |  | 116
[36 empty] | RAZEM | [5 empty] | 116
104 d.2.4 |  |  |  |  | KNR 0-31 0208-01 |  |  |  |  | Montaż zaworów grzejnikowych termostatycznych o srednicy nominalnej 15mm o podwójnej regulacji prostych lub katowych z glowicami termostatycznymi (RA-DV P RAW) | [21 empty] | kpl
[10 empty] | 1 | [21 empty] | kpl |  |  |  | 1
[36 empty] | RAZEM | [5 empty] | 1
105 d.2.4 |  |  |  |  | KNR 0-31 0208-03 |  |  |  |  | Montaż zaworów grzejnikowych powrotnych prostych lub katowych o srednicy nominalnej 15mm (RLV-P) | [21 empty] | kpl
[10 empty] | 1 | [21 empty] | kpl |  |  |  | 1
[36 empty] | RAZEM | [5 empty] | 1
106 d.2.4 |  |  |  |  | KNR 0-31 0206-06 |  |  |  |  | Grzejniki stalowe łazienkowe WAVE 1470x500 | [21 empty] | szt.
[10 empty] | 9 | [21 empty] | szt. |  |  |  | 9
[36 empty] | RAZEM | [5 empty] | 9
107 d.2.4 |  |  |  |  | KNR 0-31 0206-06 |  |  |  |  | Grzejniki stalowe łazienkowe WAVE 1760x500 | [21 empty] | szt.
[10 empty] | 4 | [21 empty] | szt. |  |  |  | 4
[36 empty] | RAZEM | [5 empty] | 4
108 d.2.4 |  |  |  |  | KNR 0-31 0206-06 |  |  |  |  | Grzejniki stalowe łazienkowe WAVE 1130x600 | [21 empty] | szt.
[10 empty] | 8 | [21 empty] | szt. |  |  |  | 8
[36 empty] | RAZEM | [5 empty] | 8
109 d.2.4 |  |  |  |  | KNR 0-31 0206-06 |  |  |  |  | Grzejniki stalowe łazienkowe WAVE 1470x600 | [21 empty] | szt.
[10 empty] | 15 | [21 empty] | szt. |  |  |  | 15
[36 empty] | RAZEM | [5 empty] | 15
110 d.2.4 |  |  |  |  | KNR 0-31 0206-06 |  |  |  |  | Grzejniki stalowe łazienkowe WAVE 1760x740 | [21 empty] | szt.
[10 empty] | 1 | [21 empty] | szt. |  |  |  | 1
[36 empty] | RAZEM | [5 empty] | 1
111 d.2.4 |  |  |  |  | KNR 0-38 0103-04 |  |  |  |  | Montaż grzejników konwektorowych elektrycznych mocy 500 W | [21 empty] | szt.
[10 empty] | 1 | [21 empty] | szt. |  |  |  | 1
[36 empty] | RAZEM | [5 empty] | 1
112 d.2.4 |  |  |  |  | KNR 0-31 0208-01 |  |  |  |  | Montaż zaworów grzejnikowych termostatycznych o srednicy nominalnej 15mm o podwójnej regulacji prostych lub katowych z glowicami termostatycznymi (TRV-3 K) | [21 empty] | kpl
[10 empty] | 37 | [21 empty] | kpl |  |  |  | 37
[36 empty] | RAZEM | [5 empty] | 37
113 d.2.4 |  |  |  |  | KNR 0-31 0208-03 |  |  |  |  | Montaż zaworów grzejnikowych powrotnych prostych lub katowych o srednicy nominalnej 15mm (RLV-CX K) | [21 empty] | kpl
[10 empty] | 37 | [21 empty] | kpl |  |  |  | 37
[36 empty] | RAZEM | [5 empty] | 37
114 d.2.4 |  |  |  |  | KNR 0-31 0208-05 |  |  |  |  | Montaż odpowietrzników automatycznych o średnicy nominalnej 15mm | [21 empty] | szt
[10 empty] | 4 * 2 | [21 empty] | szt |  |  |  | 8
[36 empty] | RAZEM | [5 empty] | 8
115 d.2.4 |  |  |  |  | KNR-W 2-15 0411-05 |  |  |  |  | Zawory przelotowe o połączeniach gwintowanych o średnicy nominalnej 50mm | [21 empty] | szt
[10 empty] | 2 + 2 + 2 | [21 empty] | szt |  |  |  | 6
[36 empty] | RAZEM | [5 empty] | 6
116 d.2.4 |  |  |  |  | KNR-W 2-15 0411-04 analogia |  |  |  |  | Zawory 4002 o średnicy nominalnej 40mm | [21 empty] | szt
[10 empty] | 2 | [21 empty] | szt |  |  |  | 2
[36 empty] | RAZEM | [5 empty] | 2
117 d.2.4 |  |  |  |  | KNR-W 2-15 0411-04 |  |  |  |  | Zawory 4017 o średnicy nominalnej 40mm | [21 empty] | szt
[10 empty] | 2 | [21 empty] | szt |  |  |  | 2
[36 empty] | RAZEM | [5 empty] | 2
118 d.2.4 |  |  |  |  | KNR 0-31 0210-02 |  |  |  |  | Montaż zaworów przelotowych o średnicy nominalnej 20mm do centralnego ogrzewania | [21 empty] | szt
[10 empty] | 36 + 3 + 39 | [21 empty] | szt |  |  |  | 78
[36 empty] | RAZEM | [5 empty] | 78
119 d.2.4 |  |  |  |  | KNR 0-31 0210-02 analogia |  |  |  |  | Montaż zaworów Stormax M LF o średnicy nominalnej 15mm do centralnego ogrzewania | [21 empty] | szt
[10 empty] | 39 | [21 empty] | szt |  |  |  | 39
[36 empty] | RAZEM | [5 empty] | 39
120 d.2.4 |  |  |  |  | KNR 2-15 0408-05 |  |  |  |  | Zawory przelotowe i zwrotne o połączeniach gwintowanych śr. nom. 50 mm | [21 empty] | szt.
[10 empty] | 2 | [21 empty] | szt. |  |  |  | 2
[36 empty] | RAZEM | [5 empty] | 2
121 d.2.4 |  |  |  |  | KNR 0-31 0210-02 |  |  |  |  | Montaż filtrów o średnicy nominalnej 20mm do centralnego ogrzewania | [21 empty] | szt
[10 empty] | 36 + 3 | [21 empty] | szt |  |  |  | 39
[36 empty] | RAZEM | [5 empty] | 39
122 d.2.4 |  |  |  |  | KNR 0-31 0210-01 |  |  |  |  | Montaż zaworów przelotowych o średnicy nominalnej 15mm do centralnego ogrzewania | [21 empty] | szt
[10 empty] | 36 * 2 + 8 | [21 empty] | szt |  |  |  | 80
[36 empty] | RAZEM | [5 empty] | 80
123 d.2.4 |  |  |  |  | KNR 0-31 0214-01 |  |  |  |  | Montaż ciepłomierzy o srednicy krócców przyłączeniowych 15mm do pomiaru zuzycia energii cieplnej w wodnych instalacjach grzewczych | [21 empty] | kpl
[10 empty] | 36 + 2 + 1 | [21 empty] | kpl |  |  |  | 39
[36 empty] | RAZEM | [5 empty] | 39
124 d.2.4 |  |  |  |  | KNR 0-31 0212-02 |  |  |  |  | Rozdzielacze do centralnego ogrzewania HC03/15 (3 obwody, 3/4"/15) | [21 empty] | kpl.
[10 empty] | 8 | [21 empty] | kpl. |  |  |  | 8
[36 empty] | RAZEM | [5 empty] | 8
125 d.2.4 |  |  |  |  | KNR 0-31 0212-03 |  |  |  |  | Rozdzielacze do centralnego ogrzewania HC04/15 (4 obwody, 3/4"/15) | [21 empty] | kpl.
[10 empty] | 20 | [21 empty] | kpl. |  |  |  | 20
[36 empty] | RAZEM | [5 empty] | 20
126 d.2.4 |  |  |  |  | KNR 0-31 0212-04 |  |  |  |  | Rozdzielacze do centralnego ogrzewania HC05/15 (5 obwodów, 3/4"/15) | [21 empty] | kpl.
[10 empty] | 8 | [21 empty] | kpl. |  |  |  | 8
[36 empty] | RAZEM | [5 empty] | 8
127 d.2.4 |  |  |  |  | KNR 0-31 0211-07 |  |  |  |  | Szafki rozdzielaczowe podtynkowe 3-4 obwody | [21 empty] | szt.
[10 empty] | poz.124 + poz.125 | [21 empty] | szt. |  |  |  | 28
[36 empty] | RAZEM | [5 empty] | 28
128 d.2.4 |  |  |  |  | KNR 0-31 0211-08 |  |  |  |  | Szafki rozdzielaczowe podtynkowe 5-6 obwodów | [21 empty] | szt.
[10 empty] | poz.126 | [21 empty] | szt. |  |  |  | 8
[36 empty] | RAZEM | [5 empty] | 8
2.5 | [9 empty] | Roboty towarzyszące
129 d.2.5 | [9 empty] | Przejście p.poż. 2*50mm | [21 empty] | kpl
[10 empty] | 3 + 2 | [21 empty] | kpl |  |  |  | 5
[36 empty] | RAZEM | [5 empty] | 5
130 d.2.5 |  |  |  |  | KNR 4-01 0338-01 |  |  |  |  | Wykucie bruzd pionowych 1/4x1/2 ceg. w ścianach z cegieł na zaprawie wapiennej | [21 empty] | m
[10 empty] | 114 * 0,5 + 37 * 2 | [21 empty] | m |  |  |  | 131
[36 empty] | RAZEM | [5 empty] | 131
131 d.2.5 |  |  |  |  | KNR 4-01 0325-02 |  |  |  |  | Zamurowanie bruzd pionowych lub pochyłych o przekroju 1/4x1/2 ceg. w ścianach z cegieł | [21 empty] | m
[10 empty] | poz.130 | [21 empty] | m |  |  |  | 131
[36 empty] | RAZEM | [5 empty] | 131
132 d.2.5 | [9 empty] | Przejścia przez przegrody budowlane (bezklasowe) tuleje ochronne | [21 empty] | kpl
[10 empty] | 1 | [21 empty] | kpl |  |  |  | 1
[36 empty] | RAZEM | [5 empty] | 1
3 | [9 empty] | INSTALACJE WODOCIĄGOWE I KANALIZACYJNA
3.1 | [9 empty] | Instalacja wody zimnej i ciepłej
3.1.1 | [9 empty] | Rurociągi wody bytowej
133 d.3.1.1 |  |  |  |  | KNR-W 2-15 0111-01 |  |  |  |  | Rurociągi wielowarstwowe do wody pitnej o średnicy 16mm w budynkach mieszkalnych | [21 empty] | m
[10 empty] | 928.7 | [21 empty] | m |  |  |  | 928.7
[36 empty] | RAZEM | [5 empty] | 928.7
134 d.3.1.1 |  |  |  |  | KNR-W 2-15 0111-01 |  |  |  |  | Rurociągi wielowarstwowe do wody pitnej o średnicy 20mm w budynkach mieszkalnych | [21 empty] | m
[10 empty] | 538.4 | [21 empty] | m |  |  |  | 538.4
[36 empty] | RAZEM | [5 empty] | 538.4
135 d.3.1.1 |  |  |  |  | KNR-W 2-15 0111-02 |  |  |  |  | Rurociągi wielowarstwowe do wody pitnej o średnicy 25mm w budynkach mieszkalnych | [21 empty] | m
[10 empty] | 169.2 | [21 empty] | m |  |  |  | 169.2
[36 empty] | RAZEM | [5 empty] | 169.2
136 d.3.1.1 |  |  |  |  | KNR-W 2-15 0111-03 |  |  |  |  | Rurociągi wielowarstwowe do wody pitnej o średnicy 32mm w budynkach mieszkalnych | [21 empty] | m
[10 empty] | 104 | [21 empty] | m |  |  |  | 104
[36 empty] | RAZEM | [5 empty] | 104
137 d.3.1.1 |  |  |  |  | KNR-W 2-15 0111-04 |  |  |  |  | Rurociągi wielowarstwowe do wody pitnej o średnicy 40mm w budynkach mieszkalnych | [21 empty] | m
[10 empty] | 119 | [21 empty] | m |  |  |  | 119
[36 empty] | RAZEM | [5 empty] | 119
138 d.3.1.1 |  |  |  |  | KNR-W 2-15 0111-05 |  |  |  |  | Rurociągi wielowarstwowe do wody pitnej o średnicy 50mm w budynkach mieszkalnych | [21 empty] | m
[10 empty] | 24 | [21 empty] | m |  |  |  | 24
[36 empty] | RAZEM | [5 empty] | 24
139 d.3.1.1 |  |  |  |  | KNR-W 2-15 0111-06 |  |  |  |  | Rurociągi wielowarstwowe do wody pitnej o średnicy 63mm w budynkach mieszkalnych | [21 empty] | m
[10 empty] | 57 | [21 empty] | m |  |  |  | 57
[36 empty] | RAZEM | [5 empty] | 57
140 d.3.1.1 |  |  |  |  | KNR-W 2-15 0128-01 |  |  |  |  | Płukanie instalacji wodociągowej w budynkach mieszkalnych | [21 empty] | m
[10 empty] | poz.133 + poz.134 + poz.135 + poz.136 + poz.137 + poz.138 + poz.139 | [21 empty] | m |  |  |  | 1940.3
[36 empty] | RAZEM | [5 empty] | 1940.3
141 d.3.1.1 |  |  |  |  | KNR-W 2-15 0127-01 |  |  |  |  | Próba szczelności instalacji wodociągowych z rur z tworzyw sztucznych o średnicy do 63mm w budynkach mieszkalnych | [21 empty] | m
[10 empty] | poz.140 | [21 empty] | m |  |  |  | 1940.3
[36 empty] | RAZEM | [5 empty] | 1940.3
142 d.3.1.1 |  |  |  |  | KNR 0-31 0203-01 analogia |  |  |  |  | Punkty stałe na rurociągach z PE o śr. 16 mm | [21 empty] | m
[10 empty] | 1 | [21 empty] | m |  |  |  | 1
[36 empty] | RAZEM | [5 empty] | 1
143 d.3.1.1 |  |  |  |  | KNR 0-31 0203-03 analogia |  |  |  |  | Punkty stałe na rurociągach z PE o śr. 40 mm | [21 empty] | m
[10 empty] | 1 | [21 empty] | m |  |  |  | 1
[36 empty] | RAZEM | [5 empty] | 1
144 d.3.1.1 |  |  |  |  | KNR 0-31 0203-03 analogia |  |  |  |  | Punkty stałe na rurociągach z PE o śr. 63 mm | [21 empty] | m
[10 empty] | 1 | [21 empty] | m |  |  |  | 1
[36 empty] | RAZEM | [5 empty] | 1
3.1.2 | [9 empty] | Izolacja
145 d.3.1.2 |  |  |  |  | KNR 0-34 0107-01 |  |  |  |  | Izolacja grubości 6mm rurociągów o średnicy zewnętrznej 16mm otulinami z PE z zewnętrzną folią ochronną metodą izolowania po montażu rurociągu | [21 empty] | m
[10 empty] | 285.2 | [21 empty] | m |  |  |  | 285.2
[36 empty] | RAZEM | [5 empty] | 285.2
146 d.3.1.2 |  |  |  |  | KNR 0-34 0107-01 |  |  |  |  | Izolacja grubości 6mm rurociągów o średnicy zewnętrznej 20mm otulinami z PE z zewnętrzną folią ochronną metodą izolowania po montażu rurociągu | [21 empty] | m
[10 empty] | 348.6 | [21 empty] | m |  |  |  | 348.6
[36 empty] | RAZEM | [5 empty] | 348.6
147 d.3.1.2 |  |  |  |  | KNR 0-34 0107-01 |  |  |  |  | Izolacja grubości 6mm rurociągów o średnicy zewnętrznej 25mm otulinami z PE z zewnętrzną folią ochronną metodą izolowania po montażu rurociągu | [21 empty] | m
[10 empty] | 130.2 | [21 empty] | m |  |  |  | 130.2
[36 empty] | RAZEM | [5 empty] | 130.2
148 d.3.1.2 |  |  |  |  | KNR 0-34 0101-10 |  |  |  |  | Izolacja jednowarstwowa grubości 20mm rurociągów o średnicy zewnętrznej 16mm otulinami z pianki PE | [21 empty] | m
[10 empty] | 643.5 | [21 empty] | m |  |  |  | 643.5
[36 empty] | RAZEM | [5 empty] | 643.5
149 d.3.1.2 |  |  |  |  | KNR 0-34 0101-10 |  |  |  |  | Izolacja jednowarstwowa grubości 20mm rurociągów o średnicy zewnętrznej 20mm otulinami z pianki PE | [21 empty] | m
[10 empty] | 189.8 | [21 empty] | m |  |  |  | 189.8
[36 empty] | RAZEM | [5 empty] | 189.8
150 d.3.1.2 |  |  |  |  | KNR 0-34 0101-11 |  |  |  |  | Izolacja jednowarstwowa grubości 20mm rurociągów o średnicy zewnętrznej 25mm otulinami z pianki PE | [21 empty] | m
[10 empty] | 39 | [21 empty] | m |  |  |  | 39
[36 empty] | RAZEM | [5 empty] | 39
151 d.3.1.2 |  |  |  |  | KNR 0-34 0101-15 |  |  |  |  | Izolacja jednowarstwowa grubości 25mm rurociągów o średnicy zewnętrznej 32mm otulinami z pianki PE | [21 empty] | m
[10 empty] | 104 | [21 empty] | m |  |  |  | 104
[36 empty] | RAZEM | [5 empty] | 104
152 d.3.1.2 |  |  |  |  | KNR 0-34 0101-19 |  |  |  |  | Izolacja jednowarstwowa grubości 40mm rurociągów o średnicy zewnętrznej 40mm otulinami z pianki PE | [21 empty] | m
[10 empty] | 119 | [21 empty] | m |  |  |  | 119
[36 empty] | RAZEM | [5 empty] | 119
153 d.3.1.2 |  |  |  |  | KNR 0-34 0101-19 |  |  |  |  | Izolacja jednowarstwowa grubości 50mm rurociągów o średnicy zewnętrznej 50mm otulinami z pianki PE | [21 empty] | m
[10 empty] | 24 | [21 empty] | m |  |  |  | 24
[36 empty] | RAZEM | [5 empty] | 24
154 d.3.1.2 |  |  |  |  | KNR 0-34 0101-20 |  |  |  |  | Izolacja jednowarstwowa grubości 60mm rurociągów o średnicy zewnętrznej 63mm otulinami z pianki PE | [21 empty] | m
[10 empty] | 57 | [21 empty] | m |  |  |  | 57
[36 empty] | RAZEM | [5 empty] | 57
3.1.3 | [9 empty] | Wodomierze + zawory
155 d.3.1.3 |  |  |  |  | KNR-W 2-15 0140-01 |  |  |  |  | Wodomierze skrzydełkowe domowe o śr. nominalnej 15 mm ZW | [21 empty] | kpl.
[10 empty] | 36 + 1 + 2 | [21 empty] | kpl. |  |  |  | 39
[36 empty] | RAZEM | [5 empty] | 39
156 d.3.1.3 |  |  |  |  | KNR-W 2-15 0140-01 |  |  |  |  | Wodomierze skrzydełkowe domowe o śr. nominalnej 15 mm CW | [21 empty] | kpl.
[10 empty] | 37 | [21 empty] | kpl. |  |  |  | 37
[36 empty] | RAZEM | [5 empty] | 37
157 d.3.1.3 |  |  |  |  | KNR-W 2-15 0123-01 |  |  |  |  | Dodatki za wykonanie obustronnych podejść do wodomierzy skrzydełkowych o śr. nominalnej 15 mm w rurociągach z tworzyw sztucznych | [21 empty] | kpl.
[10 empty] | 37 + 39 | [21 empty] | kpl. |  |  |  | 76
[36 empty] | RAZEM | [5 empty] | 76
158 d.3.1.3 |  |  |  |  | KNR 0-31 0109-01 |  |  |  |  | Montaż zaworów W4115 o śr. 15 mm | [21 empty] | szt.
[10 empty] | 12 | [21 empty] | szt. |  |  |  | 12
[36 empty] | RAZEM | [5 empty] | 12
159 d.3.1.3 |  |  |  |  | KNR 0-31 0109-04 |  |  |  |  | Montaż zaworów W4115 o śr. 25 mm | [21 empty] | szt.
[10 empty] | 9 | [21 empty] | szt. |  |  |  | 9
[36 empty] | RAZEM | [5 empty] | 9
160 d.3.1.3 |  |  |  |  | KNR 0-31 0109-04 analogia |  |  |  |  | Montaż zaworów W4115 o śr. 32 mm | [21 empty] | szt.
[10 empty] | 9 | [21 empty] | szt. |  |  |  | 9
[36 empty] | RAZEM | [5 empty] | 9
161 d.3.1.3 |  |  |  |  | KNR INSTAL 0111-01 |  |  |  |  | Filtr osadnikowy siatkowy o śr. nom. 15 mm | [21 empty] | szt.
[10 empty] | 10 + 3 | [21 empty] | szt. |  |  |  | 13
[36 empty] | RAZEM | [5 empty] | 13
162 d.3.1.3 |  |  |  |  | KNR INSTAL 0111-02 |  |  |  |  | Filtr osadnikowy siatkowy o śr. nom. 20 mm | [21 empty] | szt.
[10 empty] | 36 | [21 empty] | szt. |  |  |  | 36
[36 empty] | RAZEM | [5 empty] | 36
163 d.3.1.3 |  |  |  |  | KNR INSTAL 0111-03 |  |  |  |  | Filtr osadnikowy siatkowy o śr. nom. 25 mm | [21 empty] | szt.
[10 empty] | 36 | [21 empty] | szt. |  |  |  | 36
[36 empty] | RAZEM | [5 empty] | 36
164 d.3.1.3 |  |  |  |  | KNR INSTAL 0109-01 |  |  |  |  | Zawór 4017 o śr. nom. 15 mm | [21 empty] | szt.
[10 empty] | 10 | [21 empty] | szt. |  |  |  | 10
[36 empty] | RAZEM | [5 empty] | 10
165 d.3.1.3 |  |  |  |  | KNR INSTAL 0109-01 |  |  |  |  | Zawór 4011 o śr. nom. 15 mm | [21 empty] | szt.
[10 empty] | 10 | [21 empty] | szt. |  |  |  | 10
[36 empty] | RAZEM | [5 empty] | 10
166 d.3.1.3 |  |  |  |  | KNR INSTAL 0109-01 |  |  |  |  | Zawór przelotowy ze spustem, wodociągowy gwintowany o śr. nom. 15 mm | [21 empty] | szt.
[10 empty] | 2 | [21 empty] | szt. |  |  |  | 2
[36 empty] | RAZEM | [5 empty] | 2
167 d.3.1.3 |  |  |  |  | KNR INSTAL 0109-01 |  |  |  |  | Zawór przelotowy i zwrotny wodociągowy gwintowany o śr. nom. 15 mm | [21 empty] | szt.
[10 empty] | 2 | [21 empty] | szt. |  |  |  | 2
[36 empty] | RAZEM | [5 empty] | 2
168 d.3.1.3 |  |  |  |  | KNR INSTAL 0109-02 |  |  |  |  | Zawór przelotowy i zwrotny wodociągowy gwintowany o śr. nom. 20 mm | [21 empty] | szt.
[10 empty] | 2 + 2 * 36 | [21 empty] | szt. |  |  |  | 74
[36 empty] | RAZEM | [5 empty] | 74
169 d.3.1.3 |  |  |  |  | KNR INSTAL 0109-03 |  |  |  |  | Zawór przelotowy i zwrotny wodociągowy gwintowany o śr. nom. 25 mm | [21 empty] | szt.
[10 empty] | 2 * 36 | [21 empty] | szt. |  |  |  | 72
[36 empty] | RAZEM | [5 empty] | 72
170 d.3.1.3 |  |  |  |  | KNR INSTAL 0109-01 |  |  |  |  | Zawór przelotowy i zwrotny wodociągowy gwintowany o śr. nom. 15 mm | [21 empty] | szt.
[10 empty] | 1 + 2 | [21 empty] | szt. |  |  |  | 3
[36 empty] | RAZEM | [5 empty] | 3
171 d.3.1.3 |  |  |  |  | KNR INSTAL 0109-02 |  |  |  |  | Zawór przelotowy i zwrotny wodociągowy gwintowany o śr. nom. 20 mm | [21 empty] | szt.
[10 empty] | 36 | [21 empty] | szt. |  |  |  | 36
[36 empty] | RAZEM | [5 empty] | 36
172 d.3.1.3 |  |  |  |  | KNR INSTAL 0109-03 |  |  |  |  | Zawór przelotowy i zwrotny wodociągowy gwintowany o śr. nom. 25 mm | [21 empty] | szt.
[10 empty] | 36 | [21 empty] | szt. |  |  |  | 36
[36 empty] | RAZEM | [5 empty] | 36
173 d.3.1.3 |  |  |  |  | KNR-W 2-15 0116-08 |  |  |  |  | Dodatki za podejscia doplywowe, w rurociagach z PCW o srednicy zewnetrznej 16mm do zaworów czerpalnych, baterii, pluczek o polaczeniu metalowym | [21 empty] | szt
[10 empty] | 354 | [21 empty] | szt |  |  |  | 354
[36 empty] | RAZEM | [5 empty] | 354
174 d.3.1.3 |  |  |  |  | KNR-W 2-15 0116-01 |  |  |  |  | Dodatki za podejścia dopływowe w rurociągach z tworzyw sztucznych do zaworów czerpalnych, baterii, mieszaczy, hydrantów itp. o połączeniu sztywnym o śr. zewnętrznej 20 mm | [21 empty] | szt.
[10 empty] | 36 | [21 empty] | szt. |  |  |  | 36
[36 empty] | RAZEM | [5 empty] | 36
3.2 | [9 empty] | Instalacja wody hydrantowej
175 d.3.2 |  |  |  |  | KNKRB 4-I 0103-09 |  |  |  |  | Rurociągi stalowe ocynkowane o średnicy 65 mm o połączeniu gwintowanym w sieciach ppoż. | [21 empty] | m
[10 empty] | 39 | [21 empty] | m |  |  |  | 39
[36 empty] | RAZEM | [5 empty] | 39
176 d.3.2 |  |  |  |  | KNKRB 4-I 0103-08 |  |  |  |  | Rurociągi stalowe ocynkowane o średnicy 50 mm o połączeniu gwintowanym w sieciach ppoż. | [21 empty] | m
[10 empty] | 13.5 | [21 empty] | m |  |  |  | 13.5
[36 empty] | RAZEM | [5 empty] | 13.5
177 d.3.2 |  |  |  |  | KNKRB 4-I 0103-06 |  |  |  |  | Rurociągi stalowe ocynkowane o średnicy 15 mm o połączeniu gwintowanym w sieciach ppoż. | [21 empty] | m
[10 empty] | 19 | [21 empty] | m |  |  |  | 19
[36 empty] | RAZEM | [5 empty] | 19
178 d.3.2 |  |  |  |  | KNR 2-25 0514-01 analogia |  |  |  |  | Hydranty wewnętrzne DN 33, L=30 | [21 empty] | kpl.
[10 empty] | 2 | [21 empty] | kpl. |  |  |  | 2
[36 empty] | RAZEM | [5 empty] | 2
179 d.3.2 |  |  |  |  | KNR-W 2-15 0128-01 |  |  |  |  | Płukanie instalacji wodociągowej w budynkach mieszkalnych | [21 empty] | m
[10 empty] | poz.175 + poz.176 + poz.177 | [21 empty] | m |  |  |  | 71.5
[36 empty] | RAZEM | [5 empty] | 71.5
180 d.3.2 |  |  |  |  | KNR-W 2-15 0127-01 |  |  |  |  | Próba szczelności instalacji wodociągowych z rur z tworzyw sztucznych o średnicy do 63mm w budynkach mieszkalnych | [21 empty] | m
[10 empty] | poz.179 | [21 empty] | m |  |  |  | 71.5
[36 empty] | RAZEM | [5 empty] | 71.5
181 d.3.2 |  |  |  |  | KNR 0-34 0101-05 |  |  |  |  | Izolacja rurociągów śr. 65 mm otulinami Thermaflex FRZ - jednowarstwowymi gr. 9 mm (E) | [21 empty] | m
[10 empty] | poz.175 | [21 empty] | m |  |  |  | 39
[36 empty] | RAZEM | [5 empty] | 39
182 d.3.2 |  |  |  |  | KNR 0-34 0101-05 |  |  |  |  | Izolacja rurociągów śr. 54 mm otulinami Thermaflex FRZ - jednowarstwowymi gr. 9 mm (E) | [21 empty] | m
[10 empty] | poz.176 | [21 empty] | m |  |  |  | 13.5
[36 empty] | RAZEM | [5 empty] | 13.5
183 d.3.2 |  |  |  |  | KNR 0-34 0101-01 |  |  |  |  | Izolacja rurociągów śr. 12-22 mm otulinami Thermaflex FRZ - jednowarstwowymi gr. 6 mm (C) | [21 empty] | m
[10 empty] | poz.177 | [21 empty] | m |  |  |  | 19
[36 empty] | RAZEM | [5 empty] | 19
184 d.3.2 |  |  |  |  | KNR INSTAL 0109-06 |  |  |  |  | Zawór przelotowy i zwrotny wodociągowy gwintowany o śr. nom. 50 mm | [21 empty] | szt.
[10 empty] | 2 | [21 empty] | szt. |  |  |  | 2
[36 empty] | RAZEM | [5 empty] | 2
185 d.3.2 |  |  |  |  | KNR INSTAL 0109-06 |  |  |  |  | Zawór VV300 o śr. nom. 50 mm | [21 empty] | szt.
[10 empty] | 1 | [21 empty] | szt. |  |  |  | 1
[36 empty] | RAZEM | [5 empty] | 1
186 d.3.2 |  |  |  |  | KNR INSTAL 0109-01 |  |  |  |  | Zawór VV 300 o śr. nom. 15 mm | [21 empty] | szt.
[10 empty] | 1 | [21 empty] | szt. |  |  |  | 1
[36 empty] | RAZEM | [5 empty] | 1
187 d.3.2 |  |  |  |  | KNR INSTAL 0111-06 analogia |  |  |  |  | Filtr osadnikowy siatkowy o śr. nom. 65 mm | [21 empty] | szt.
[10 empty] | 1 | [21 empty] | szt. |  |  |  | 1
[36 empty] | RAZEM | [5 empty] | 1
188 d.3.2 |  |  |  |  | KNR 2-15 0112-07 |  |  |  |  | Zawory przelotowe sieci wodociągowych o śr. nom. 65 mm | [21 empty] | szt.
[10 empty] | 3 | [21 empty] | szt. |  |  |  | 3
[36 empty] | RAZEM | [5 empty] | 3
189 d.3.2 |  |  |  |  | KNR 2-15 0112-07 |  |  |  |  | Zawory zwrotne EA o śr. nom. 65 mm | [21 empty] | szt.
[10 empty] | 2 | [21 empty] | szt. |  |  |  | 2
[36 empty] | RAZEM | [5 empty] | 2
190 d.3.2 |  |  |  |  | KNR 2-15 0119-01 |  |  |  |  | Wodomierze o śr. nom. 50 mm | [21 empty] | szt.
[10 empty] | 1 | [21 empty] | szt. |  |  |  | 1
[36 empty] | RAZEM | [5 empty] | 1
191 d.3.2 |  |  |  |  | analiza indywidualna |  |  |  |  | Zestaw hydroforowy COR-2 Helix VF 606/SC-FFS z układem pomiarowym UP-40 | [21 empty] | szt.
[10 empty] | 1 | [21 empty] | szt. |  |  |  | 1
[36 empty] | RAZEM | [5 empty] | 1
3.3 | [9 empty] | Instalacja kanalizacji sanitarnej i deszczowej
192 d.3.3 |  |  |  |  | KNR 2-01 0317-01 |  |  |  |  | Wykopy liniowe w gruntach suchych kategorii I-II o szerokosci 0,8-1,5m i glebokosci do 1,5m o scianach pionowych z wydobyciem urobku lopata lub wyciagiem recznym | [21 empty] | m3
[10 empty] | 1,2 * 1,5 * 1,5 * 3 + 1,5 * 1,5 * 2 | [21 empty] | m3 |  |  |  | 12.6
[36 empty] | RAZEM | [5 empty] | 12.6
193 d.3.3 |  |  |  |  | KNR-W 2-18 0511-02 |  |  |  |  | Podłoża pod kanaly i obiekty z materiałów sypkich o grubości 15cm | [21 empty] | m3
[10 empty] | 1.25 | [21 empty] | m3 |  |  |  | 1.25
[36 empty] | RAZEM | [5 empty] | 1.25
194 d.3.3 |  |  |  |  | KNR-W 2-18 0511-04 |  |  |  |  | Obsypka o grubości 30cm ponad rurę | [21 empty] | m3
[10 empty] | 2.5 | [21 empty] | m3 |  |  |  | 2.5
[36 empty] | RAZEM | [5 empty] | 2.5
195 d.3.3 |  |  |  |  | KNR 2-01 0236-01 |  |  |  |  | Zagęszczenie nasypów ubijakami mechanicznymi, grunt sypki kategorii I-III | [21 empty] | m3
[10 empty] | 3.75 | [21 empty] | m3 |  |  |  | 3.75
[36 empty] | RAZEM | [5 empty] | 3.75
196 d.3.3 |  |  |  |  | KNR 2-01 0320-01 |  |  |  |  | Zasypywanie wykopów liniowych w gruncie kategorii I-II o scianach pionowych o szerokosci 0,8-1,5m i glebokosci do 1,5m | [21 empty] | m3
[10 empty] | 4.12 | [21 empty] | m3 |  |  |  | 4.12
[36 empty] | RAZEM | [5 empty] | 4.12
197 d.3.3 |  |  |  |  | KNR 2-01 0236-01 |  |  |  |  | Zagęszczenie nasypów ubijakami mechanicznymi, grunt sypki kategorii I-III | [21 empty] | m3
[10 empty] | 4.12 | [21 empty] | m3 |  |  |  | 4.12
[36 empty] | RAZEM | [5 empty] | 4.12
198 d.3.3 |  |  |  |  | KNR 2-01 0212-07 |  |  |  |  | Roboty ziemne w gruncie kategorii I-III wykonywane koparkami podsiebiernymi o pojemnosci lyzki 0,60m3 z transportem urobku samochodami samowyladowczymi na odleglosc do 1km, lecz z ziemi uprzednio zmagazynowanej w haldach | [21 empty] | m3
[10 empty] | 4.12 | [21 empty] | m3 |  |  |  | 4.12
[36 empty] | RAZEM | [5 empty] | 4.12
199 d.3.3 |  |  |  |  | KNR 2-01 0214-03 |  |  |  |  | Nakłady uzupełniające do tablic 0201-0213 za każde dalsze rozpoczęte 0,5km odległości transportu ponad 1km, samochodami samowyładowczymi na odległość ponad 1km po drogach utwardzonych, grunt kategorii I-II Krotność = 18 | [21 empty] | m3
[10 empty] | 4.12 | [21 empty] | m3 |  |  |  | 4.12
[36 empty] | RAZEM | [5 empty] | 4.12
200 d.3.3 |  |  |  |  | KNR-W 2-15 0207-01 |  |  |  |  | Rurociagi z PP kanalizacyjne o średnicy 50mm o połączeniach wciskowych na ścianach w budynkach mieszkalnych | [21 empty] | m
[10 empty] | 323.7 | [21 empty] | m |  |  |  | 323.7
[36 empty] | RAZEM | [5 empty] | 323.7
201 d.3.3 |  |  |  |  | KNR-W 2-15 0207-03 |  |  |  |  | Rurociagi z PP kanalizacyjne o średnicy 110mm o połączeniach wciskowych na ścianach w budynkach mieszkalnych | [21 empty] | m
[10 empty] | 244.8 | [21 empty] | m |  |  |  | 244.8
[36 empty] | RAZEM | [5 empty] | 244.8
202 d.3.3 |  |  |  |  | KNR-W 2-15 0207-03 |  |  |  |  | Rurociągi z PVC kanalizacyjne o śr. 110 mm na ścianach w budynkach mieszkalnych o połączeniach wciskowych | [21 empty] | m
[10 empty] | 12.6 | [21 empty] | m |  |  |  | 12.6
[36 empty] | RAZEM | [5 empty] | 12.6
203 d.3.3 |  |  |  |  | KNR-W 2-15 0207-04 |  |  |  |  | Rurociągi z PVC kanalizacyjne o śr. 160 mm na ścianach w budynkach mieszkalnych o połączeniach wciskowych | [21 empty] | m
[10 empty] | 112.2 | [21 empty] | m |  |  |  | 112.2
[36 empty] | RAZEM | [5 empty] | 112.2
204 d.3.3 |  |  |  |  | KNR-W 2-15 0207-04 analogia |  |  |  |  | Rurociągi z PVC kanalizacyjne o śr. 200 mm na ścianach w budynkach mieszkalnych o połączeniach wciskowych | [21 empty] | m
[10 empty] | 74.5 | [21 empty] | m |  |  |  | 74.5
[36 empty] | RAZEM | [5 empty] | 74.5
205 d.3.3 |  |  |  |  | KNR 2-15/GEBERIT 0405-01 analogia |  |  |  |  | Wpusty tarasowe pojedyncze | [21 empty] | kpl.
[10 empty] | 6 | [21 empty] | kpl. |  |  |  | 6
[36 empty] | RAZEM | [5 empty] | 6
206 d.3.3 |  |  |  |  | KNR 2-15/GEBERIT 0405-01 analogia |  |  |  |  | Wpusty dachowe pojedyncze pogrzewane | [21 empty] | kpl.
[10 empty] | 5 | [21 empty] | kpl. |  |  |  | 5
[36 empty] | RAZEM | [5 empty] | 5
207 d.3.3 |  |  |  |  | KNR-W 2-15 0218-01 |  |  |  |  | Wpust ściekowy z tworzywa sztucznego | [21 empty] | szt
[10 empty] | 2 + 3 | [21 empty] | szt |  |  |  | 5
[36 empty] | RAZEM | [5 empty] | 5
208 d.3.3 |  |  |  |  | KNR 9-26 0109-03 |  |  |  |  | Odwodnienia liniowe z polimerobetonu lub tworzywa sztucznego o szerokości w świetle 200 mm i wysokości do 150 mm; klasa obciążenia C250 | [21 empty] | m
[10 empty] | 40 + 47 | [21 empty] | m |  |  |  | 87
[36 empty] | RAZEM | [5 empty] | 87
209 d.3.3 |  |  |  |  | KNR-W 2-15 0224-05 |  |  |  |  | Separator | [21 empty] | kpl.
[10 empty] | 1 | [21 empty] | kpl. |  |  |  | 1
[36 empty] | RAZEM | [5 empty] | 1
210 d.3.3 |  |  |  |  | KNR-W 2-15 0224-05 |  |  |  |  | Studnie rewizyjne o śr. 1000 mm z kręgów betonowych, wewnątrz budynków wykonywane w gotowym wykopie, o głębokości do 1.5 m | [21 empty] | kpl.
[10 empty] | 3 | [21 empty] | kpl. |  |  |  | 3
[36 empty] | RAZEM | [5 empty] | 3
211 d.3.3 |  |  |  |  | KNR 7-07 0101-01 |  |  |  |  | Montaż pomp wirowych odśrodkowych jedno i wielostopniowych o układzie poziomym lub pionowym zalewanych i samozasysających do wody zimnej lub gorącej, czystej lub zanieczyszczonej, o napędzie elektrycznym, o masie 0,05t - pompa zatapialna w studni schładzającej | [21 empty] | kpl
[10 empty] | 3 | [21 empty] | kpl |  |  |  | 3
[36 empty] | RAZEM | [5 empty] | 3
212 d.3.3 |  |  |  |  | KNR-W 2-15 0213-05 |  |  |  |  | Rury wywiewne z PVC o średnicy 110mm o połączeniu wciskowym | [21 empty] | szt
[10 empty] | 16 | [21 empty] | szt |  |  |  | 16
[36 empty] | RAZEM | [5 empty] | 16
213 d.3.3 |  |  |  |  | KNR-W 2-15 0222-02 |  |  |  |  | Czyszczaki kanalizacyjne z PVC o średnicy 110mm o połączeniu wciskowym | [21 empty] | szt
[10 empty] | 7 | [21 empty] | szt |  |  |  | 7
[36 empty] | RAZEM | [5 empty] | 7
214 d.3.3 |  |  |  |  | KNR-W 2-15 0222-03 |  |  |  |  | Czyszczaki z PVC kanalizacyjne o śr. 160 mm o połączeniach wciskowych | [21 empty] | szt.
[10 empty] | 10 | [21 empty] | szt. |  |  |  | 10
[36 empty] | RAZEM | [5 empty] | 10
215 d.3.3 |  |  |  |  | KNR-W 2-15 0211-01 |  |  |  |  | Dodatki za wykonanie podejść odpływowych z PVC o średnicy 50mm o połączeniach wciskowych | [21 empty] | podejsc
[10 empty] | 198 | [21 empty] | podejsc |  |  |  | 198
[36 empty] | RAZEM | [5 empty] | 198
216 d.3.3 |  |  |  |  | KNR-W 2-15 0211-03 |  |  |  |  | Dodatki za wykonanie podejść odpływowych z PCW o średnicy 110mm o połączeniach wciskowych | [21 empty] | podejsc
[10 empty] | 77 + 6 + 5 + 2 | [21 empty] | podejsc |  |  |  | 90
[36 empty] | RAZEM | [5 empty] | 90
3.4 | [9 empty] | Biały montaż i armatura pomieszczenia socjalnego i pom. węzła cieplnego
217 d.3.4 |  |  |  |  | KNR-W 2-15 0135-01 |  |  |  |  | Zawory czerpalne o średnicy nominalnej 15mm mrozoodporne do podlewania | [21 empty] | szt
[10 empty] | 2 | [21 empty] | szt |  |  |  | 2
[36 empty] | RAZEM | [5 empty] | 2
218 d.3.4 |  |  |  |  | KNR-W 2-15 0135-01 |  |  |  |  | Zawory czerpalne o średnicy nominalnej 15mm | [21 empty] | szt
[10 empty] | 3 | [21 empty] | szt |  |  |  | 3
[36 empty] | RAZEM | [5 empty] | 3
219 d.3.4 |  |  |  |  | KNR-W 2-15 0137-01 |  |  |  |  | Baterie zmywakowe ścienne o średnicy nominalnej 15mm | [21 empty] | szt
[10 empty] | 36 + 2 | [21 empty] | szt |  |  |  | 38
[36 empty] | RAZEM | [5 empty] | 38
220 d.3.4 |  |  |  |  | KNR-W 2-15 0137-03 |  |  |  |  | Baterie umywalkowe jednouchwytowe z dwoma zaworami o srednicy nominalnej 15mm | [21 empty] | szt
[10 empty] | 49 | [21 empty] | szt |  |  |  | 49
[36 empty] | RAZEM | [5 empty] | 49
221 d.3.4 |  |  |  |  | KNR-W 2-15 0137-09 |  |  |  |  | Baterie natryskowe z natryskiem przesuwnym o śr. nominalnej 15 mm | [21 empty] | szt.
[10 empty] | 4 | [21 empty] | szt. |  |  |  | 4
[36 empty] | RAZEM | [5 empty] | 4
222 d.3.4 |  |  |  |  | KNR-W 2-15 0137-07 |  |  |  |  | Baterie wannowe stojące o śr. nominalnej 15 mm | [21 empty] | szt.
[10 empty] | 32 | [21 empty] | szt. |  |  |  | 32
[36 empty] | RAZEM | [5 empty] | 32
223 d.3.4 |  |  |  |  | KNR-W 2-15 0229-05 |  |  |  |  | Zlewozmywaki blachy nierdzewnej na szafce | [21 empty] | szt.
[10 empty] | 36 | [21 empty] | szt. |  |  |  | 36
[36 empty] | RAZEM | [5 empty] | 36
224 d.3.4 |  |  |  |  | KNR-W 2-15 0229-04 |  |  |  |  | Komora gospodarcza szer. min 50cm | [21 empty] | szt
[10 empty] | 1 | [21 empty] | szt |  |  |  | 1
[36 empty] | RAZEM | [5 empty] | 1
225 d.3.4 |  |  |  |  | KNR-W 2-15 0218-02 |  |  |  |  | Syfon z tworzywa sztucznego pojedynczy o srednicy 50mm | [21 empty] | szt
[10 empty] | poz.223 + poz.224 | [21 empty] | szt |  |  |  | 37
[36 empty] | RAZEM | [5 empty] | 37
226 d.3.4 |  |  |  |  | KNR-W 2-15 0230-02 |  |  |  |  | Umywalki pojedyncze porcelanowe z syfonem gruszkowym | [21 empty] | kpl
[10 empty] | 49 | [21 empty] | kpl |  |  |  | 49
[36 empty] | RAZEM | [5 empty] | 49
227 d.3.4 |  |  |  |  | KNR-W 2-15 0233-03 |  |  |  |  | Ustępy z płuczką ustępową typu "kompakt" | [21 empty] | kpl
[10 empty] | 37 | [21 empty] | kpl |  |  |  | 37
[36 empty] | RAZEM | [5 empty] | 37
228 d.3.4 |  |  |  |  | KNR-W 2-15 0231-05 |  |  |  |  | Wanny kąpielowe stalowe lub z tworzywa sztucznego z obudową | [21 empty] | kpl.
[10 empty] | 32 | [21 empty] | kpl. |  |  |  | 32
[36 empty] | RAZEM | [5 empty] | 32
229 d.3.4 |  |  |  |  | KNR 0-35 0124-07 |  |  |  |  | Kabiny natryskowe do kąpieli, przyścienne, półokrągłe 1/4 koła, z szybami ze szkła hartowanego | [21 empty] | kpl.
[10 empty] | 4 | [21 empty] | kpl. |  |  |  | 4
[36 empty] | RAZEM | [5 empty] | 4
230 d.3.4 |  |  |  |  | KNR-W 2-15 0132-01 |  |  |  |  | Zawory kątowe 15mm | [21 empty] | szt
[10 empty] | 354 | [21 empty] | szt |  |  |  | 354
[36 empty] | RAZEM | [5 empty] | 354
3.5 | [9 empty] | Roboty towarzyszące
231 d.3.5 |  |  |  |  | KNR 4-01 0339-05 |  |  |  |  | Wykucie bruzd pionowych 1/2x1 1/2 ceg. w ścianach z cegieł na zaprawie cementowo-wapiennej | [21 empty] | m
[10 empty] | 115 | [21 empty] | m |  |  |  | 115
[36 empty] | RAZEM | [5 empty] | 115
232 d.3.5 |  |  |  |  | KNR 4-01 0325-04 |  |  |  |  | Zamurowanie bruzd pionowych lub pochylych o przekroju 1/2x1/2 cegly w scianach z cegiel | [21 empty] | m
[10 empty] | 115 | [21 empty] | m |  |  |  | 115
[36 empty] | RAZEM | [5 empty] | 115
233 d.3.5 | [9 empty] | Przejście p.poż. fi110-160 | [21 empty] | kpl
[10 empty] | 16 + 5 | [21 empty] | kpl |  |  |  | 21
[36 empty] | RAZEM | [5 empty] | 21
234 d.3.5 | [9 empty] | Przejścia p.poż. instalacje wodne | [21 empty] | kpl
[10 empty] | 1 | [21 empty] | kpl |  |  |  | 1
[36 empty] | RAZEM | [5 empty] | 1
235 d.3.5 | [9 empty] | Przejścia przez przegrody budowlane (bezklasowe) tuleje ochronne | [21 empty] | kpl
[10 empty] | 1 | [21 empty] | kpl |  |  |  | 1
[36 empty] | RAZEM | [5 empty] | 1
Zestawienie robocizny
Lp. |  | Nazwa | [18 empty] | j.m. | Ilość | [8 empty] | Cena jedn. | [7 empty] | Wartość
Zestawienie materiałów
Lp. |  |  | Nazwa | [12 empty] | j.m. |  |  | Ilość |  |  |  |  | Il inw. |  |  |  |  | Il wyk. | [7 empty] | Cena jedn. | [5 empty] | Wartość
Zestawienie sprzętu
Lp. |  |  |  | Nazwa | [18 empty] | j.m. |  |  | Ilość | [7 empty] | Cena jedn. | [5 empty] | Wartość
Zestawienie odpadów
Lp. |  |  | Nazwa | [13 empty] | j.m. |  |  | Ilość | [6 empty] | Cena jedn. | [7 empty] | Wartość | [5 empty] | Transport
Strona Tytułowa 1
Ogólna charakterystyka obiektu 2
Tabela elementów scalonych 3
Obmiar 4
1 WENTYLACJA MECHANICZNA 4
2 INSTALACJA GRZEWCZA 8
3 INSTALACJE WODOCIĄGOWE I KANALIZACYJNA 13
1 WENTYLACJA MECHANICZNA 22
2 INSTALACJA GRZEWCZA 26
3 INSTALACJE WODOCIĄGOWE I KANALIZACYJNA 31
Spis treści 41