## GZ LUBLIN
ZESTAWIENIE URZĄDZEŃ KLIMATYZACYJNYCH
GRUPA ZABEZPIECZENIA LUBLIN
WYKAZ BUDYNKÓW
K-0756 ul. Al. Racławickie 44
Lp. | Nazwa użytkownika | Kompleks | Budynek | Pomieszczenie | Kondygnacja | Typ klimatyzatora | Nazwa | Model | Numer seryjny | Data produkcji | Rodzaj czynnika | Masa czynnika w kg | Ilość sztuk | Uwagi
1. | Oddział Żandarmerii Wojskowej | 756 | 6 | 101A | I piętro | Stacjonarny | GREE | ASH-18AK | 4146500006861 4146600006683 | 2010 | R410A | 1.2
2. | Oddział Żandarmerii Wojskowej | 756 | 6 | 108 | I piętro | Stacjonarny | GREE | ASH-28AK | 4587370000884 4681870000834 | 2010 | R410A | 1.6
3. | Oddział Żandarmerii Wojskowej | 756 | 6 | 1 | parter | Stacjonarny | LG | LG-S-12-AHP | Brak danych numerowych jedn. Zew, i wew. | 2010 | R410A | 0.9
4. | Wojskowa Komenda Transportu | 756 | 4 | 14 (serwerownia) | parter | Stacjonarny | FUJI | zew. FUJI ROG 18KLCA wew. FUJI RSG 18KLCA | nr E001362 nr E001612 | 2024 | R32 | 0.6
5. | Rejonowa Wojskowa Komisja Lekarska | 756 | 1 | 3 | parter | Stacjonarny | SHARP | zew. AE-X12RMR wew. AY-XP12RMR | nr 4800653 nr 4800445 | 2016 | R410A | 0.85
6. | Oddział Żandarmerii Wojskowej | 756 | 30 | (serwerownia) | parter | Stacjonarny | MITSUBISHI | zew. SRC50ZM-S wew. SRK50ZM-S | nr 5535607699BE nr 580105988B | 2016 | R410A | 1.35
7. | Oddział Żandarmerii Wojskowej | 756 | 6 | 10 (serwerownia) | parter | Stacjonarny | MITSUBISHI | zew. SRC71ZR-S wew. SRK71ZR-S | nr 684102565BE nr 644203681BE | 2016 | R410A | 1.8
8. | Warsztaty Techniczne Lublin | 756 | 98 | (serwerownia) | parter | Stacjonarny | HISENSE | jedn. wew. AS-24UR4SDBTD6 jedn. zewn AS-24UR4SDBTD6 | Brak danych numerowych jedn. Zew, i wew. | 2018 | R410A | 1.9
9. | Warsztaty Techniczne Lublin | 756 | 42 | 17 | parter | Stacjonarny | VIVAX | j. zewn. ACP-18CH50AULI/O; j. wewn. ACP-18CH50AULI/O | j. zew. Nr A23368671905W00306; j. wewn. Nr B363986719005N00178 | 2019 | R32 | 1.28
10. | Wojskowa Komenda Transportu | 756 | 4 |  |  | Przenośny | MISTRAL | KY-32/A |  |  |  |  | 5 szt.
11. | Wojskowa Komenda Transportu | 756 | 4 |  |  | Przenośny | DESA | AC12EHP |  |  |  |  | 2 szt.
12. | Oddział Żandarmerii Wojskowej | 756 | 6 |  |  | Przenośny | AIRWEL | ODYSSEY 7 CD |  |  |  |  | 1 szt.
K-0762 ul. Lipowa 1A
Lp. | Nazwa użytkownika | Kompleks | Budynek | Pomieszczenie | Kondygnacja | Typ klimatyzatora | Nazwa | Model | Numer seryjny | Data produkcji | Rodzaj czynnika | Masa czynnika w kg | Ilość sztuk | Uwagi
1. | Rejonowy Zarząd Infrastruktury | 762 | 2 | 310 | III pietro | Stacjonarny | GREE | wew. GWHN12BNK3A1A/0 zew. GWHN12EBNKJA2A | 4132980024000 | 2012 | R410A | 1.2
2. | Rejonowy Zarząd Infrastruktury | 762 | 2 | 302 (serwerownia) | III pietro | Stacjonarny | DAIKIN | wew. RXS50L2V1B zew. FTXS50K2V1B | nr J060313 nr J056762 | 2015 | R410A | 0.9
3. | 19.Brygada Zmechanizowana | 762 | 1 | kasyno | I pietro | Stacjonarny | Brak danych | Brak danych | Brak danych
4. | 19.Brygada Zmechanizowana | 762 | 1 | kasyno | I pietro | Stacjonarny | Brak danych | Brak danych | Brak danych
5. | Rejonowy Zarząd Infrastruktury | 762 | 2 |  |  | Przenośny | MISTRAL | KY-32/A |  |  |  |  | 4 szt.
6. | Rejonowy Zarząd Infrastruktury | 762 | 2 |  |  | Przenośny | MASTER | AC 100E |  |  |  |  | 1 szt.
K-0768 ul. Al. Racławickie 20
Lp. | Nazwa użytkownika | Kompleks | Budynek | Pomieszczenie | Kondygnacja | Typ klimatyzatora | Nazwa | Model | Numer seryjny | Data produkcji | Rodzaj czynnika | Masa czynnika w kg | Ilość sztuk | Uwagi
1. | Parafia Wojskowo-Cywilna Lublin | 768 | 5 | Jadalnia | parter | Stacjonarny | HAIER | wew. AS18GD2HRA zew. 1U18EESERA | nr AA9FN4E08AD3R0048 nr AA9F55E0800ABE3R0034 | 2014 | R410A | 1.4
K-0772 ul. Radziszewskiego 4
Lp. | Nazwa użytkownika | Kompleks | Budynek | Pomieszczenie | Kondygnacja | Typ klimatyzatora | Nazwa | Model | Numer seryjny | Data produkcji | Rodzaj czynnika | Masa czynnika w kg | Ilość sztuk | Uwagi
1. | Węzeł Łączności w Lublinie | 772 | 1 | serwerownia | parter | Szafa kilm. Precyzyjnej |  | wew. XMB2029D | 12/830120/1 UCM501A | 2013 | R410A | 3.5 |  | dodatkowo kontrola szczelności
2. | Węzeł Łączności w Lublinie | 772 | 1 | serwerownia | parter | Szafa kilm. Precyzyjnej |  | zew. UCM 501A | S/N12/830120/1 S/N12/830120/2 S/N12/830120/3 | 2013 | R410A | 3.5 |  | dodatkowo kontrola szczelności
3. | Węzeł Łączności w Lublinie | 772 | 1 | 1 | parter | Stacjonarny | RCOOL | TAC-09 | 74100035 | 2007 | R410A | 0.9
4. | Węzeł Łączności w Lublinie | 772 | 1 | 11 | parter | Stacjonarny | VIVAX | jedn. zew. ACP-18CH50AEMI/O jedn. wew. ACP-18CH50AEMI/I | nr 540N321120243010830751 nr 540N321120142290810240 | 2024 | R32 | 1.38
5. | Węzeł Łączności w Lublinie | 772 | 1 | 7 | parter | Stacjonarny | RCOOL | TAC-09 | 74100055 | 2007 | R410A | 0.9
6. | Węzeł Łączności w Lublinie | 772 | 1 | 8 | parter | Stacjonarny | FUJITSU | wew. ASYG-24LFCA zew. AOY24LFL | E021618 R021200 | 2008 | R410A | 1.4
7. | Węzeł Łączności w Lublinie | 772 | 1 | 4 | parter | Stacjonarny | FUJITSU | wew. ASYG-30LFCA zew. AOYG18LF | E027612 E021439 | 2008 | R410A | 1.4
8. | Węzeł Łączności w Lublinie | 772 | 1 | 4A | parter | Stacjonarny | FUJITSU | wew. ASYG-30LFCA zew. AOYG18LFL | E006639 T006445 | 2008 | R410A | 1.4
9. | Węzeł Łączności w Lublinie | 772 | 1 | 6 | parter | Stacjonarny | FUJITSU | wew. ASYG-24LFCA zew. AOYG24LFL | E021705 R021204 | 2008 | R410A | 1.4
10. | Węzeł Łączności w Lublinie | 772 | 1 | 9 | parter | Stacjonarny | MITSUBISHI | wew. MSZ-H25VA zew. MUZ-HC25VA | 8014662 801517T | 2008 | R410A | 1.2
11. | Dowództwo Wielonarodowej Brygady - Lublin | 772 | 1 | 101 | I piętro | Stacjonarny | MISTRAL | wew. DSH-12 SN-C1013006702111 zew. SN-C1030006706111 | 18150008 20120134 | 2011 | R410A | 0.9
12. | Dowództwo Wielonarodowej Brygady - Lublin | 772 | 1 | 103 | I piętro | Stacjonarny | MITSUBISHI | wew. SRK50ZM-S zew. SRC50ZM-S | 58010599BE 535607661BE | 2015 | R410A | 1.35
13. | Dowództwo Wielonarodowej Brygady - Lublin | 772 | 1 | 104 | I piętro | Stacjonarny | MISTRAL | wew. DSH-12 SN-C1013006702111 zew. SN-C1030006706111 | 18150128 20120126 | 2015 | R410A | 0.9
14. | Dowództwo Wielonarodowej Brygady - Lublin | 772 | 1 | 105 | I piętro | Stacjonarny | MISTRAL | wew. DSH-12 SN-C1013006702111 zew. SN-C1030006706111 | 18150032 20120127 | 2015 | R410A | 0.9
15. | Dowództwo Wielonarodowej Brygady - Lublin | 772 | 1 | Sala | III pietro | Stacjonarny | MISTRAL | wew. DSH-18 SN-C10130067041121 zew. SN-C10130006706111 | 2130078 2012015 | 2010 | R410A | 1.2
16. | Dowództwo Wielonarodowej Brygady - Lublin | 772 | 1 | Sala | III pietro | Stacjonarny | MISTRAL | wew. DSH-18 SN-C10130067041121 zew. SN-C13006706111 | 2130015 2012014 | 2010 | R410A | 1.2
17. | Dowództwo Wielonarodowej Brygady - Lublin | 772 | 1 | Sala | I pietro | Stacjonarny | MISTRAL | wew. DSH-24 SN-C101300670311 zew. SN-C13006707111 | 223130015 121130047 | 2015 | R410A | 1.4
18. | Dowództwo Wielonarodowej Brygady - Lublin | 772 | 1 | Dyżurka | parter | Stacjonarny | AIRCOL | ASH-25HMFI ASH-25HMFO | D201419790412303120026 | 2015 | R410A | 1.4
19. | Dowództwo Wielonarodowej Brygady - Lublin | 772 | 1 | Dyżurka | parter | Stacjonarny | AIRCOL | ASH-25HMFI ASH-25HMFO | D201419790412303120039 | 2015 | R410A | 1.4
20. | Dowództwo Wielonarodowej Brygady - Lublin | 772 | 1 | 105 | I piętro | Stacjonarny | MISTRAL | DSH-12 wew. SN-C101300670211118150132 zew. SN-C10300067061120120135 | wew. 4646620000052 zewn. 464670000345 | 2011 | R410A | 1.2
21. | Dowództwo Wielonarodowej Brygady - Lublin | 772 | 1 | 102 | I piętro | Stacjonarny | SINKLAR | ASH-13AC PT | wew. 4391520001571 zew. 4391620011031 | 2011 | R410A | 0.9
22. | Dowództwo Wielonarodowej Brygady - Lublin | 772 | 1 | 104 | I pietro | Stacjonarny | SINKLAR | ASH-13AC PT | wew. 4391520001574 zew. 4391620011094 | 2011 | R410A | 0.9
23. | Dowództwo Wielonarodowej Brygady - Lublin | 772 | 1 | 106 | I pietro | Stacjonarny | SINKLAR | ASH-13AC PT | wew. 4391520001588 zew. 4391620011028 | 2011 | R410A | 0.9
24. | Dowództwo Wielonarodowej Brygady - Lublin | 772 | 1 | 217 | II pietro | Stacjonarny | SINKLAR | ASH-18AK | wew. 416510002473 zew. 416610002776 | 2011 | R410A | 1.2
25. | Dowództwo Wielonarodowej Brygady - Lublin | 772 | 1 | 112 | I pietro | Stacjonarny | VIVAX | j. zewn. ACP-09CH25AEMI; j. wewn. ACP-09CH25AEMI/I2 | j. zewn. nr 3407898590296030120067 ; j. wewn. Nr 3407898590196020120046 | 2019 | R32 | 0.5
26. | Dowództwo Wielonarodowej Brygady - Lublin | 772 | 1 |  |  | Przenośny | DESA | AC12EHP |  |  |  |  | 2 szt.
27. | Dowództwo Wielonarodowej Brygady - Lublin | 772 | 1 |  |  | Przenośny | MISTRAL | KY-32/A |  |  |  |  | 5 szt.
K-0785 ul. Z.Herberta 49 oraz ul. Wyścigowa 23-26
Lp. | Nazwa użytkownika | Kompleks | Budynek | Pomieszczenie | Kondygnacja | Typ klimatyzatora | Nazwa | Model | Numer seryjny | Data produkcji | Rodzaj czynnika | Masa czynnika w kg | Ilość sztuk | Uwagi
1. | 19. Brygada Zmechanizowana | 785 | 149 | 3 | parter | Stacjonarny | ELEKTRA | DELTA 18 DC | zewn. ESP061604 wew. 2272.458212 000612/2661 | 2010 | R410A | 1.4
2. | Rejonowy Zarząd Infrastruktury | 785 | 200 | 7 (serwerownia) | parter | Stacjonarny | FUJITSU | wew. AOYG12LMCA zew. ASYG12LMCA | nr E067688 nr E097996 | 2015 | R410A | 1.4
3. | 19. Brygada Zmechanizowana | 785 | 140 | 106 | I piętro | Stacjonarny | SHARP | zew. AE-X12RMR wew. AY-XP12RMR | nr 4800670 nr 4800607 | 2016 | R410A | 0.85
4. | 19. Brygada Zmechanizowana | 785 | 140 | 108 | I piętro | Stacjonarny | SHARP | zew. AE-X12RMR wew. AY-XP12RMR | nr 4800656 nr 4800621 | 2016 | R410A | 0.85
5. | Węzeł Łączności w Lublinie | 785 | 162 | 017 | piwnica | Stacjonarny | MITSUBISHI | zew. SRC50ZM-S wew. SRK50ZM-S | nr 4800656 nr 4800621 | 2016 | R410A | 1.35
6. | Rejonowy Zarząd Infrastruktury | 785 | 200 | 109 | parter | Stacjonarny | SHARP | zew. AE-X12RMR wew. AY-XP12RMR | nr 4800646 nr 4800610 | 2016 | R410A | 0.85
7. | Rejonowy Zarząd Infrastruktury | 785 | 200 | 9 | parter | Stacjonarny | CHIGO | zew. CS-25V3A-1C169AY4J wew.CS-25V3A-1C169AY4J | nr JAAOWAG6167555003278 nr JAAOGBG167556002228 | 2017 | R410A | 0.7
8. | Rejonowy Zarząd Infrastruktury | 785 | 200 | 9 | parter | Stacjonarny | CHIGO | zew. CS-25V3A-1C169AY4J wew.CS-25V3A-1C169AY4J | nr JAAOWAG6167555001748 nr JAAOGBG167556002284 | 2017 | R410A | 0.7
9. | 19. Brygada Zmechanizowana | 785 | 152 | 101 (serwerownia) | I piętro | Stacjonarny | VIVAX | j. wew. ACP-12CH35AEQJ/R32 j. zewn. ACP-12CH35AEQJ/R32 | nr 3405883260385230120416 nr 3405758480384290840124 | 2018 | R32 | 0.5
10. | 19. Brygada Zmechanizowana | 785 | 140 | 101 (serwerownia) | I piętro | Stacjonarny | VIVAX | j. wew. ACP-12CH35AEQJ/R32 j. zewn. ACP-12CH35AEQJ/R32 | nr 3405758390484240833653 nr 3405758390384260844828 | 2018 | R32 | 0.5
11. | Rejonowy Zarząd Infrastruktury | 785 | 200 | 123/124 | II pietro | Stacjonarny | MDV | wew. MSR23-09HRDN1-QC2 zew. MSR23-09HR0N1-QC2 (B) | D201436550112412120209 | 2012 | R410A | 1.8
12. | Rejonowy Zarząd Infrastruktury | 785 | 200 | 120 | I piętro | Stacjonarny | CHIGO | j. wew. CS-35V3G-1C169AY4-W3 j. zewn. CS-35V3G-1C169AY4-W3 | nr JAA-GBJ6202471000281 nr JAA0WAJ6202470000083 | 2018 | R32 | 0.7
13. | Rejonowy Zarząd Infrastruktury | 785 | 200 | 107 | I piętro | Stacjonarny | LG | MU2R15.ULO PC09SQ.NSJ | nr fabr. 808TKNA06303 nr fabr. 8804KCVUOSA27 | 2018 | R32 | 1.1
14. | Rejonowy Zarząd Infrastruktury | 785 | 200 | 108 | I pietro | Stacjonarny | LG | MU2R15.ULO PM05SP.NSJ | nr fabr. 8804KCVUOSA27 nr fabr. 805TAULA582 | 2018 | R32 | 1.1
15. | 19. Brygada Zmechanizowana | 785 | 140 | 114 | I pietro | Stacjonarny | GREE | j. wew. GRS-121EI/JBRI-N3 j. zewn. GRSO-121EI/JBR1-N3 | nr fab. 4L97280030017 nr fabr. 6322993159 | 2019 | R32 | 0.5
16. | 19. Brygada Zmechanizowana | 785 | 140 | 3, 4, 5 | parter | Stacjonarny | VIVAX | j. zewn. ACP-27COFM79AERI jedn wew. ACP-09CIFM25AERI (szt.3) | j. zewn. nr 3407492920193010120141; jedn wew. (szt.3) o nr. 3407899520196080120023; 3407899520196080120030; 34078996640496020150026. | 2019 | R32 | 1.72
17. | 19. Brygada Zmechanizowana | 785 | 153 | 2 | parter | Stacjonarny | VIVAX | j. zewn. ACP-12CH35AULI/O; j. wen. ACP-12CH35AULI/J | j. zewn. nr A38049209701WOO258; j. wewn. nr. B36839209701N00277 | 2019 | R32 | 0.5
18. | 19. Brygada Zmechanizowana | 785 | 140 | 202 | II pietro | Stacjonarny | VIVAX | j. zewn. ACP-12CH35AEQI/O; j. wen. ACP-12CH35AEQI/J | j. zewn. nr 3405758390384260840172; j. wewn. nr. 3405758390484240833650 | 2019 | R32 | 0.5
19. | Grupa Zabezpieczenia Lublin | 785 | 163 | 4 | parter | Stacjonarny | KAISAI | jedn. wew KEX-18KTBI jedn. zewn. KEX18KTBO | jedn. wew K001702 jedn. zewn. K001549 | 2020 | R32 | 1
20. | Grupa Zabezpieczenia Lublin | 785 | 163 | 5 | parter | Stacjonarny | KAISAI | jedn. wew KEX-24KTBI jedn. zewn. KEX24KTBO | jedn. wew K001126 jedn. zewn. K000070 | 2020 | R32 | 1.6
21. | Grupa Zabezpieczenia Lublin | 785 | 153 |  |  | Przenośny | COLDMASTER | AC-9E |  |  |  |  | 1 szt.
22. | 19. Brygada Zmechanizowana | 785 | 162 |  |  | Przenośny | P-122 | [5 empty] | 3 szt.
23. | Grupa Zabezpieczenia Lublin | 785 | 143 |  |  | Przenośny | MISTRAL | KY-32/A |  |  |  |  | 1 szt.
24. | Rejonowy Zarząd Infrastruktury | 785 | 200 |  |  | Przenośny | MISTRAL | KY-32/A |  |  |  |  | 8 szt.
25. | Rejonowy Zarząd Infrastruktury | 785 | 200 |  |  | Przenośny | ROTENSO ZICO | Z35W |  |  |  |  | 1 szt.
K-8691 ul. Al. Kraśnickie 4
Lp. | Nazwa użytkownika | Kompleks | Budynek | Pomieszczenie | Kondygnacja | Typ klimatyzatora | Nazwa | Model | Numer seryjny | Data produkcji | Rodzaj czynnika | Masa czynnika w kg | Ilość sztuk | Uwagi
1. | Służba Kontrwywiadu Wojskowego | 8691 | 92 | 207 | II pietro | Stacjonarny | MISTRAL | wew. DSH-18 SN-C10113006704 zew. SN-C1013006708111 | 1121213007 2012047 | 2011 | R410A | 1.2
2. | Służba Kontrwywiadu Wojskowego | 8691 | 92 | 210 | II pietro | Stacjonarny | MISTRAL | wew. DSH-12 SN-C1011300670211 zew. SN-C1030006706111 | 118150070 20120034 | 2011 | R410A | 0.9
3. | Służba Kontrwywiadu Wojskowego | 8691 | 92 | 212 | II pietro | Stacjonarny | MISTRAL | wew. DSH-12 SN-C1011300670211 zew. SN-C10130006706111 | 118150131 20120035 | 2011 | R410A | 0.9
4. | Służba Kontrwywiadu Wojskowego | 8691 | 10 | 102 | I pietro | Stacjonarny | VIVAX | jedn. zew. ACP-18CH50AEMI/O jedn. wew. ACP-18CH50AEMI/I | nr 540N321120243010830722 nr 540N32112142290810151 | 2024 | R32 | 1.38
5. | Służba Kontrwywiadu Wojskowego | 8691 | 10 | 112 | I pietro | Stacjonarny | VIVAX | wew. ACP-12CH35AEMI/12s zew. SACP-12CH35AEMI/02s | 540F501160324060932240 540F501160424080813010 | 2022 | R32 | 0.55
6. | Służba Kontrwywiadu Wojskowego | 8691 | 10 | 113 | I piętro | Stacjonarny | MISTRAL | wew. DSH-18 SN-C10130067041121 zew. SN-C1013006708111 | 2130008 20120041 | 2011 | R410A | 1.2
7. | Służba Kontrwywiadu Wojskowego | 8691 | 10 | 113 | I piętro | Stacjonarny | MISTRAL | wew. DSH-18 SN-C10130067041121 zew. SN-C1013006708111 | 2130057 20120012 | 2011 | R410A | 1.2
8. | Służba Kontrwywiadu Wojskowego | 8691 | 10 | 5, 114 | parter/ I piętro | Stacjonarny | GREE | GWHD wew. 28NK3FO wew. 28NK3FO zew. 24NK3FO | nr 63363614 nr 63363641 nr 63363613 | 2014 | R410A | 1.4
9. | Służba Kontrwywiadu Wojskowego | 8691 | 10 | 103, 104 | I piętro | Stacjonarny | GREE | GWHD wew. 24NK3FO wew. 24NK3FO zew. 24NK3FO | nr 63363613 (2) nr 63363613 (3) nr 63363614 (1) | 2014 | R410A | 1.2
10. | Służba Kontrwywiadu Wojskowego | 8691 | 10 | 110, 111 | I pietro | Stacjonarny | GREE | GWHD wew. 24NK3FO wew. 24NK3FO zew. 24NK3FO | nr 63363613 (5) nr 63363613 (6) nr 63363614 (2) | 2014 | R410A | 1.2
11. | Służba Kontrwywiadu Wojskowego | 8691 | 92 | sala ćwiczeń | parter | Stacjonarny | SHARP | wew. AY-XP12RMR zewn. AE-X12RMR | nr wew. 4800603 nr zewn. 4800647 | 2017 | R410A | 0.83
12. | Służba Kontrwywiadu Wojskowego | 8691 | 92 | 203 | II pietro | Stacjonarny | MDV | j. wew. MSR23-12HRDN1-QC2(B) | nr fabr. 14789002066 |  | R410A | 0.64
13. | Służba Kontrwywiadu Wojskowego | 8691 | 92 | 215 | II pietro | Stacjonarny | MDV | j. wew. MSR23-09HRDN1-QC2(B) | nr fabr. 14365501275 |  | R410A | 0.64
14. | Służba Kontrwywiadu Wojskowego | 8691 | 92 | 217 | II pietro | Stacjonarny | MDV | j. wew. MSR23-09HRDN1-QC2(B) | nr fabr. 14365501019 |  | R410A | 0.64
15. | Służba Kontrwywiadu Wojskowego | 8691 | 92 | 216 | II pietro | Stacjonarny | MDV | j. wew. MSR23-09HRDN1-QC2(B) | nr fabr. 14365501301 |  | R410A | 0.6
16. | Służba Kontrwywiadu Wojskowego | 8691 | 92 | 105 | I piętro | Stacjonarny | MDV | j. wew. MSR23-09HRDN1-QC2(B) | nr fabr. 14365501282 |  | R410A | 0.6
17. | Służba Kontrwywiadu Wojskowego | 8691 | 92 | 108 | I piętro | Stacjonarny | MDV | j. wew. MSR23-09HRDN1-QC2(B) | nr fabr. 14365501278 |  | R410A | 0.6
K-8692 ul. Spadochroniarzy 5
Lp. | Nazwa użytkownika | Kompleks | Budynek | Pomieszczenie | Kondygnacja | Typ klimatyzatora | Nazwa | Model | Numer seryjny | Data produkcji | Rodzaj czynnika | Masa czynnika w kg | Ilość sztuk | Uwagi
1. | Wojskowy Sztab Wojewódzki | 8692 | 111 | 2, 3 | parter | Stacjonarny | MISTRAL | wew. DSH-12U SN-C1013006702111 zew. SN-C103006706111 | 18150025 20120124 | 2011 | R410A | 0.9
2. | Wojskowy Sztab Wojewódzki | 8692 | 111 | 216 | II pietro | Stacjonarny | MISTRAL | wew. DSH-12 SN-C1013006702111 zew. SN-C1030006706111 | 18150164 20120054 | 2011 | R410A | 0.9
3. | Wojskowy Sztab Wojewódzki | 8692 | 111 | 217 | II pietro | Stacjonarny | MISTRAL | wew. DSH-12 SN-C1013006702111 zew. SN-C10130006706111 | 18150136 20120049 | 2011 | R410A | 0.9
4. | Wojskowy Sztab Wojewódzki | 8692 | 111 | 218 | II pietro | Stacjonarny | MISTRAL | wew. DSH-12 SN-C1013006702111 zew. SN-C10130006706111 | 1850168 20120044 | 2011 | R410A | 0.9
5. | Wojskowy Sztab Wojewódzki | 8692 | 111 | 219 | II pietro | Stacjonarny | MISTRAL | wew. DSH-12 SN-C1013006702111 zew. SN-C10130006706111 | 1850009 20120012 | 2011 | R410A | 0.9
6. | Wojskowe Centrum Rekrutacji | 8692 | 111 | 118 | I pietro | Stacjonarny | MISTRAL | wew. DSH-12 SN-C1013006702111 zew. SN-C1030006706111 | 18150022 20120174 | 2011 | R410A | 0.9
7. | Wojskowe Centrum Rekrutacji | 8692 | 111 | 14 | parter | Stacjonarny | MISTRAL | wew. DSH-12 SN-C1013006702111 zew. SN-C1030006706111 | 18150005 20120059 | 2011 | R410A | 0.9
8. | Wojskowe Centrum Rekrutacji | 8692 | 111 | 120 | I pietro | Stacjonarny | MISTRAL | wew. DSH-18 SN-C10130067041121 zew. SN-C1030006706111 | 1130073 2012039 | 2015 | R410A | 1.2
9. | Odział Aktywizacji Zawodowej | 8692 | 111 | 121 | I pietro | Stacjonarny | MISTRAL | wew. DSH-18 SN-C10130067041121 zew. SN-C1030006706111 | 1130049 20120049 | 2015 | R410A | 1.2
10. | Delegatura Wojskowej Ochrony Przeciwpożarowej | 8692 | 112 | 104 | I pietro | Stacjonarny | ELEKTRA | wew. WMN 09 COMPAKT zew. WMN 09 COMPAKT | 225207504 2252039447 | 2005 | R410A | 0.9
11. | Wojskowy Sztab Wojewódzki | 8692 | 111 | 10 | parter | Stacjonarny | GALANZ | AUS-24H53R-230G4(a5) | wew. S10K16860GA0169 wew. S10K16860GA0179 wew. S10K16860GA0192 wew. S10K16860GA0175 zew. zew. | 2012 | R410A | 2 x 2,0
12. | Wojskowe Centrum Rekrutacji | 8692 | 111 | 1 | parter | Stacjonarny | MISTRAL | DSR-18U wew. D202025300113227130041 | zew. 0202025300613218120076 | 2013 | R410A | 1.2
13. | Odział Aktywizacji Zawodowej | 8692 | 111 | 17 | parter | Stacjonarny | MISTRAL | DSR-18U wew. D202025300113227130005 | zew. 0202025300613218120048 | 2013 | R410A | 1.2
14. | Odział Aktywizacji Zawodowej | 8692 | 111 | 19 | parter | Stacjonarny | MISTRAL | DSR-18U wew. D202025300113227130070 | zew. 0202025300613218120006 | 2013 | r410A | 1.2
15. | Odział Aktywizacji Zawodowej | 8692 | 111 | 109 | I piętro | Stacjonarny | MISTRAL | DSR-18U wew. D202025300113227130008 | zew. 0202025300613218120073 | 2013 | R410A | 1.2
16. | Odział Aktywizacji Zawodowej | 8692 | 111 | 105 | I piętro | Stacjonarny | MISTRAL | DSR-18U wew. D202025300113227130012 | zew. 0202025300613218120085 | 2013 | R410A | 1.2
17. | Wojskowy Sztab Wojewódzki | 8692 | 111 | 302 | III pietro | Stacjonarny | MISTRAL | DSR-24U wew. D202025300113227130007 | zew. 202025300413222150049 | 2013 | R410A | 1.4
18. | Wojskowy Sztab Wojewódzki | 8692 | 111 | 319 | III pietro | Stacjonarny | MISTRAL | DSHR-18 wew. D202025300113227130085 | zew. 02020253006113218120079 | 2013 |  | 1.2
19. | Wojskowy Sztab Wojewódzki | 8692 | 111 | 311 (serwerownia) | III pietro | Stacjonarny | MISTRAL | DSR-24U wew. D202025300113227130046 wew. D202025300113227130050 | zew. 202025300413222150069 zew. 202025300413222150059 | 2013 | R410A | 1.4
20. | Wojskowe Biuro Emerytalne | 8692 | 112 | 15 | parter | Stacjonarny | SHARP | zew. AE-X12RMR wew. AY-XP12RMR | nr 4800665 nr 4800401 | 2016 | R410A | 0.85
21. | Wojskowe Biuro Emerytalne | 8692 | 112 | 114 | I pietro | Stacjonarny | VIVAX | jedn. zew. ACP-12CH35AEMI/O jedn. wew. ACP-12CH35AEMI/I | nr 540P137580244080820759 nr 540P137450144150821325 | 2024 | R32 | 0.85
22. | Wojskowe Biuro Emerytalne | 8692 | 112 | 113 | I pietro | Stacjonarny | FUJITSU | jedn. Zewn. AOYG24LAT3 jedn.wew. ASYG- 09 LMCE | nr T40231 nr E038092 | 2017 | R410A | 2.85 |  | dodatkowo kontrola szczelności
23. | Wojskowe Biuro Emerytalne | 8692 | 112 | 111, 112 | I piętro | Stacjonarny | FUJITSU | jedn. Zewn. AOYG30LAT4 jedn. Wew. ASYG -18LFCA ASYG- 18LFCA | nr T034535 nr E118412 nr E118415 | 2017 | R410A | 3.3 |  | dodatkowo kontrola szczelności
24. | Wojskowe Biuro Emerytalne | 8692 | 112 | 11, 13 | parter | Stacjonarny | FUJITSU | jedn. Zewn. AOYG18LAC2 jedn. Wew. ASYG-09LMCE ASYG- 07LMCE | nr E057224 nr E03411 nr E010622 | 2017 | R410A | 1.3
25. | Wojskowe Biuro Emerytalne | 8692 | 112 | 15 | parter | Stacjonarny | FUJITSU | jedn. Zewn. AOYG - 18LFC jedn. Wew. ASYG - 18LFCA | nr E105079 nr C118409 | 2017 | R410A | 1.2
26. | Wojskowe Biuro Emerytalne | 8692 | 112 | 107 (serwerownia) | I pietro | Stacjonarny | FUJITSU | jedn. Zewn. AOYG - 18LFC jedn. Wew. ASYG - 18LFCA | nr E104022 nr 118461 | 2017 | R410A | 1.2
27. | Wojskowe Biuro Emerytalne | 8692 | 112 | 109 | I pietro | Stacjonarny | FUJITSU | jedn. Zewn. AOYG - 09 LMCE jedn. Wewn. ASYG 09 LMCE | nr E005099 nr 037894 | 2017 | R410A | 0.7
28. | Wojskowy Sztab Wojewódzki | 8692 | 111 |  |  | Przenośny | MISTRAL | KY-32/A |  |  |  |  | 4 szt.
29. | Wojskowe Centrum Rekrutacji | 8692 | 111 |  |  | Przenośny | TORELL | TC9001 | JA11029112 |  |  |  | 1 szt.
30. | Wojskowe Centrum Rekrutacji | 8692 | 111 |  |  | Przenośny | TORELL | NEOSKY 25 |  |  |  |  | 1 szt.
31. | Wojskowe Centrum Rekrutacji | 8692 | 111 |  |  | Przenośny | ROTENSO ZICO | Z35W |  |  |  |  | 1 szt.
K-8697 ul. Nowy Świat 40
Lp. | Nazwa użytkownika | Kompleks | Budynek | Pomieszczenie | Kondygnacja | Typ klimatyzatora | Nazwa | Model | Numer seryjny | Data produkcji | Rodzaj czynnika | Masa czynnika w kg | Ilość sztuk | Uwagi
1. | Węzeł Łączności w Lublinie | 8697 | 74 | 7 (serwerownia) | parter | Stacjonarny | VIVAX | Jedn. wew. ACP-18CH50AULI/I Jedn. zewn. ACP-18CH50AULI/O | wew. AE0519130475 zew. AE0519137157 | 2020 | R32 | 1.28
2. | Węzeł Łączności w Lublinie | 8697 | 74 | 102 | I piętro | Stacjonarny | RCOOL | TAC-09 | zewn. Bez numeru wewn. 100076 | 2007 | R410A | 0.65
3. | Węzeł Łączności w Lublinie | 8697 | 74 | 103, 104 | I piętro | Stacjonarny | LG | wew. MS12AH wew. MS12AH zew. Multi MU2M1 | 110KARW00054 012KAXWV00970 012KAED01996 | 2011 | R410A | 0.9
4. | Grupa Zabezpieczenia Lublin | 8697 | 78 | 101 | I piętro | Stacjonarny | MISTRAL | DSR-18U wew. D202025300113227130079 | zew. Bez numeru | 2013 | R410A | 1.2
5. | Grupa Zabezpieczenia Lublin | 8697 | 78 | 102 | I piętro | Stacjonarny | MISTRAL | DSR-18U wew. D2020253001132271130091 | zew. Bez numeru | 2014 | R410A | 1.2
6. | Grupa Zabezpieczenia Lublin | 8697 | 78 | 219 | II pietro | Stacjonarny | LG | P12RK (USNW126B8AO) wew. 304TAXT01266 67341X003E001266 | zewn. 304TAKK01933 67341X00PN001933 | 2014 | R410A | 0.9
7. | Grupa Zabezpieczenia Lublin | 8697 | 78 | 103 | I piętro | Stacjonarny | SINKLAR | ASH-18AIP PT | wew. 4C46620000052 zew. 4C46720000345 | 2011 | R410A | 1.2
8. | 43 Rejonowe Przedstawicielstwo Wojskowe | 8697 | 78 | jednostka centralna, pom. od strony północnej | I pietro | Stacjonarny | MIDEA | zew. typ MDV-V120W/DN1 wew. Typ MI-28G/DHN1 - S wew. Typ MI -28G/DHN1-S wew. Typ MI22G/DHN1-S wew. typ MI36G/DHN1-S | nr C703258980316106400001 nr C703247530315A10400276 nr C703247530315A10400104 nr C7014426205A6409400067 nr C703247530415A11400090 | 2016 | R410A | 3.86 |  | dodatkowo kontrola szczelności
9. | 43 Rejonowe Przedstawicielstwo Wojskowe | 8697 | 78 | jednostka centrala, pom. od strony połudn. | I piętro | Stacjonarny | MIDEA | zew. Typ MDV-V180W/DRN1 wew. Typ MI-45G/DHN1-S wew. Typ MI-36G/DHN1-S wew. Typ MI-45G/DHN1-S wew. typ MI-56G/DHN1-S | nr C701902590916702400001 nr C403218281415314400013 nr C703209700415109400090 nr C703247530515A11400012 nr C703218281515314400006 | 2016 | R410a | 5.25 |  | dodatkowo kontrola szczelności
10. | Grupa Zabezpieczenia Lublin | 8697 | 78 | 215 (serwerownia) | II piętro | Stacjonarny | MIDEA | zew. Typ MOBA02-09HFN1QRDOGW wew. Typ MSMBAU-09HRFN1QRDOGU B | nr 2411653771065120130051 nr 2411653770965120120266 | 2016 | R410A | 1.3
11. | Grupa Zabezpieczenia Lublin | 8697 | 78 | 215 (serwerownia) | II piętro | Stacjonarny | MIDEA | zew. Typ MOBA02-09HFN1QRDOGW wew. Typ MSMBAU-09HRFN1QRDOGU B | nr 2411653771065120130052 nr 2411653770965120120342 | 2016 | R410A | 1.3
12. | Grupa Zabezpieczenia Lublin | 8697 | 78 | 104 | I pietro | Stacjonarny | MITSUBISHI | SPLIT OUTDOOR UNIT zew. SRC63ZR-S wew. SRK63ZR-S | nr 686503547BE nr 644103495BE | 2016 | R410A | 1.55
13. | 18 Brygada Zotoryzowana | 8697 | 168 | 7 | parter | Stacjonarny | LG | j. wew. PC18SQ.NSK j. zew. PC18SQ.UL2 | nr.fabr. 805TKXL04434 nr. fabr. 807TKZQ07149 | 2018 | R32 | 1
14. | 18 Brygada Zotoryzowana | 8697 | 168 | 112 (serwerownia) | I pietro | Stacjonarny | MIDEA | j. wew. MSMABU-12HRDN1-QRDOGW j. zew. MIBA03-12HFN1-QRDOGW | nr.fabr. 2411792200365300120074 nr. fabr. 2412914950460130130099 | 2018 | R410A | 0.8
15. | Olkiestra Wojskowa | 8697 | 78 | 7 | parter | Stacjonarny | HISENSE | jedn. Wewn. TG70BB0BG; jedn. Zewn. TG70BB0BW | jedn. Wewn. 1KK02400UMNP0C1LFJ20027; jedn. Zewn. 1KK02400UMAPBC1LFJE0151 | 2021 | R32 | 1.44
16. | Grupa Zabezpieczenia Lublin | 8697 | 78 | 106 | I pietro | Stacjonarny | HISENSE | TG35VE0AW | jedn. Wewn. 1KK01201QNP0C1LDJ50238; jedn. Zewn. 1KK01201RQAPDC1LDJF0222 | 2021 | R32 | 0.376
17. | Grupa Zabezpieczenia Lublin | 8697 | 78 | 107 | I piętro | Stacjonarny | HISENSE | TG70BB0BW | jedn. Wewn. 1KK02400UMNP0C1LFJ20015; jedn. Zewn. 1KK02400UMAPBC1LFJE0157 | 2021 | R32 | 1.44
18. | Grupa Zabezpieczenia Lublin | 8697 | 78 | 115 | I piętro | Stacjonarny | HISENSE | TG35VE0AW | jedn. Wewn. 1KK01201QNP0C1LDJ60266; jedn. Zewn. ………………… | 2021 | R32 | 1
19. | Grupa Zabezpieczenia Lublin | 8697 | 78 | 220 | II pietro | Stacjonarny | HISENSE | TG35VE0AW | jedn. Wewn. 1KK01201QNP0C1LDJA0267; jedn. Zewn. 1KK01201RQAPDC1LDJF0204 | 2021 | R32 | 1.44
20. | Grupa Zabezpieczenia Lublin | 8697 | 78 |  |  | Przenośny | MISTRAL | KY-32/A |  |  |  |  | 1 szt.
21. | Delegatura Wojskowej Inspekcji Gospodarki Energetyczne | 8697 | 78 |  |  | Przenośny | MISTRAL | KY-32/A |  |  |  |  | 1 szt.
K-8726 ul. Dr. Męczenników Majdanka 70
Lp. | Nazwa użytkownika | Kompleks | Nr seryjny kontenera | Przeznaczenie | Kondygnacja | Typ klimatyzatora | Nazwa | Model | Numer seryjny | Data produkcji | Rodzaj czynnika | Masa czynnika w kg | Ilość sztuk | Uwagi
1. | 2 Lubelska Brygada Obrony Terytorialnej | 8726 | 2 |  |  | Przenośny | MISTRAL | KY-32/A |  |  |  |  | 5 szt.
2. | 2 Lubelska Brygada Obrony Terytorialnej | 8726 | 3 |  |  | Przenośny | MISTRAL | KY-32/A |  |  |  |  | 1 szt.
3. | 2 Lubelska Brygada Obrony Terytorialnej | 8726 | 3 |  |  | Przenośny | DESA | AC12EHP |  |  |  |  | 2 szt.
4. | 2 Lubelska Brygada Obrony Terytorialnej | 8726 | 2 |  |  | Przenośny | DESA | AC12EHP |  |  |  |  | 1 szt.
KONTENERY
K-0785 / ul. Z.Herberta 49
Lp. | Nazwa użytkownika | Kompleks | Nr seryjny kontenera | Przeznaczenie | Kondygnacja | Typ klimatyzatora | Nazwa | Model | Numer seryjny | Data produkcji | Rodzaj czynnika | Masa czynnika w kg | Ilość sztuk | Uwagi
1 | Grupa Zabezpieczenia Lublin | 785 | brak | Mieszkalny | Kontener | Naścienny | AUX | AUX 09F3H/O AUX09F3H/I | AA221E150602W00098 B8926E150602N00171 | brak | R32 | 0.57
2 | Grupa Zabezpieczenia Lublin | 785 | brak | Mieszkalny | Kontener | Naścienny | AUX | AUX 09F3H/O AUX09F3H/I | AA221E150602W00722 B8926E150602N00199 | brak | R32 | 0.57
3 | Grupa Zabezpieczenia Lublin | 785 | brak | Mieszkalny | Kontener | Naścienny | AUX | AUX 09F3H/O AUX09F3H/I | AA221E150602W00352 B8926E150602N00202 | brak | R32 | 0.57
4 | Grupa Zabezpieczenia Lublin | 785 | brak | Mieszkalny | Kontener | Naścienny | AUX | AUX 09F3H/O AUX09F3H/I | AA221E150602W00075 B8926E150602N00341 | brak | R32 | 0.57
5 | Grupa Zabezpieczenia Lublin | 785 | brak | Mieszkalny | Kontener | Naścienny | AUX | AUX 09F3H/O AUX09F3H/I | AA221E150602W00713 B8926E150602N00351 | brak | R32 | 0.57
K-8726 / ul. Dr. Męczenników Majdanka 70 Obiekt kontenerowy nr 57
Lp. | Nazwa użytkownika | Kompleks | Nr seryjny kontenera | Przeznaczenie | Kondygnacja | Typ klimatyzatora | Nazwa | Model | Numer seryjny | Data produkcji | Rodzaj czynnika | Masa czynnika w kg | Ilość sztuk | Uwagi
1 | 3. Wojskowy Szpital Polowy | 8726 | 0051200028 | Mieszkalny | Kontener | Naścienny | AUX | Brak danych | jed zewn. A38039809503W00053 jedn. wewn. B36989809503N00184 | brak | brak | brak
2 | 3. Wojskowy Szpital Polowy | 8726 | 0051200002 | Mieszkalny | Kontener | Naścienny | AUX | Brak danych | jed zewn. A38039809503W00497 jedn. wewn. B36989809503N00527 | brak | brak | brak
3 | 3. Wojskowy Szpital Polowy | 8726 | 0051200033 | Mieszkalny | Kontener | Naścienny | AUX | Brak danych | jed zewn. A38039809503W00489 jedn. wewn. B36989809503N00802 | brak | brak | brak
4 | 3. Wojskowy Szpital Polowy | 8726 | 0051200027 | Mieszkalny | Kontener | Naścienny | AUX | Brak danych | jed zewn. A38039809503W00361 jedn. wewn. B36989809503N00336 | brak | brak | brak
5 | 3. Wojskowy Szpital Polowy | 8726 | 0051200023 | Mieszkalny | Kontener | Naścienny | AUX | Brak danych | jed zewn. A38039809503W00498 jedn. wewn. B36989809503N00789 | brak | brak | brak
6 | 3. Wojskowy Szpital Polowy | 8726 | 0051200064 | Mieszkalny | Kontener | Naścienny | AUX | Brak danych | jed zewn. A38039809503W00426 jedn. wewn. B36989809503N00590 | brak | brak | brak
7 | 3. Wojskowy Szpital Polowy | 8726 | 0051200039 | Mieszkalny | Kontener | Naścienny | AUX | Brak danych | jed zewn. A38039809503W00396 jedn. wewn. B36989809503N00678 | brak | brak | brak
8 | 3. Wojskowy Szpital Polowy | 8726 | 0066190171 | Mieszkalny | Kontener | Naścienny | GREE | Brak danych | jedn. wewn. 1136280000708 | brak | brak | brak
9 | 3. Wojskowy Szpital Polowy | 8726 | 0066190155 | Mieszkalny | Kontener | Naścienny | GREE | Brak danych | jedn. wewn. 1136270000902 | brak | brak | brak
10 | 3. Wojskowy Szpital Polowy | 8726 | 00661900172 | Mieszkalny | Kontener | Naścienny | GREE | Brak danych | jedn. wewn. 1136270001035 | brak | brak | brak
11 | 3. Wojskowy Szpital Polowy | 8726 | 0051200026 | Mieszkalny | Kontener | Naścienny | AUX | Brak danych | jed zewn. A38039809503W00424 jedn. wewn. B36989809503N01204 | brak | brak | brak
12 | 3. Wojskowy Szpital Polowy | 8726 | 0051200015 | Mieszkalny | Kontener | Naścienny | AUX | Brak danych | jed zewn. A38039809503W00408 jedn. wewn. B36989809503N00543 | brak | brak | brak
13 | 3. Wojskowy Szpital Polowy | 8726 | 00512000084 | Mieszkalny | Kontener | Naścienny | AUX | Brak danych | jed zewn. A38039809503W00594 jedn. wewn. B36989809503N00793 | brak | brak | brak
14 | 3. Wojskowy Szpital Polowy | 8726 | 0051200048 | Mieszkalny | Kontener | Naścienny | AUX | Brak danych | jed zewn. A38039809503W00573 jedn. wewn. B36989809503N00691 | brak | brak | brak
15 | 3. Wojskowy Szpital Polowy | 8726 | 0051200056 | Mieszkalny | Kontener | Naścienny | AUX | Brak danych | jed zewn. A38039809503W00339 jedn. wewn. B36989809503N00615 | brak | brak | brak
16 | 3. Wojskowy Szpital Polowy | 8726 | 0051200038 | Mieszkalny | Kontener | Naścienny | AUX | Brak danych | jed zewn. A38039809503W00486 jedn. wewn. B36989809503N00235 | brak | brak | brak
17 | 3. Wojskowy Szpital Polowy | 8726 | 0051200022 | Mieszkalny | Kontener | Naścienny | AUX | Brak danych | jed zewn. A38039809503W00876 jedn. wewn. B36989809503N00538 | brak | brak | brak
18 | 3. Wojskowy Szpital Polowy | 8726 | 0051200036 | Mieszkalny | Kontener | Naścienny | AUX | Brak danych | jed zewn. A38039809503W00437 jedn. wewn. B36989809503N00544 | brak | brak | brak
RAZEM PLN:

## GZ ZAMOŚĆ
ZESTAWIENIE URZĄDZEŃ KLIMATYZACYJNYCH
GRUPA ZABEZPIECZENIA ZAMOŚĆ
BUDYNKI
Lp. | Nazwa użytkownika | Kompleks | Budynek | Pomieszczenie | Kondygnacja | Typ klimatyzatora | Nazwa | Model | Numer seryjny | Data produkcji | Rodzaj czynnika | Masa czynnika w kg | Uwagi
K-836 / Zamość
1 | RCI Węzeł Łączności | 836 | 27 | 18b | parter | ścienny | VIVAX | ACP-12 | 3409962290406060850091 3409860250306160890497 |  | R-32 | 0.55
2 | RCI Węzeł Łączności | 836 | 27 | 18a | parter | ścienny | LG | E 12SQ | 210KAFX00203 |  | R-410A | 1.975
3 | JW. 3411 | 836 | 33 | 101 | 1 piętro | ścienny | MITSUBISHI | PKA-RP50GAL | 72A01567 |  | R-410A | 1.6
4 | JW. 3411 | 836 | 33 | 101 | 1 piętro | ścienny | MITSUBISHI | PKA-RP50GAL | 72A01554 |  | R-410A | 1.6
5 | 32 WOG | 836 | 33 | 29 SERWER | parter | ścienny | FUJITSU | ASYG 14 LECA | E011191 |  | R-410A | 1.6
6 | 32 WOG | 836 | 33 | 13 INFORMAT. | parter | przenośny | MISTRAL | KY-32/A |  |  | R-407C | 0.51
7 | JW. 3411 | 836 | 33 | 102 | 1 piętro | ścienny | MDJ | FR18HRFN8 | 938187389431 |  | R-32 | 1
8 | 32 WOG | 836 | 42 | 9 | parter | przenośny | MISTRAL | KY-32/A |  |  | R - 407C | 0.51
9 | 32 WOG | 836 | 27 | 114 serwerownia | 1 piętro | ścienny | LG | P12RK | VSNW126B8A067341x01HE002993304TAWM02993 |  | R - 410A | 1.975
10 | 32 WOG | 836 | 33 | 18 | parter | ścienny | SHARP | AY-XPC18LR/ .AEX18LR 5.0/5.7 | 3105488 |  | R - 410A | 1.975
11 | 32 WOG | 836 | 33 | 16 | parter | ścienny | SHARP | AY-XPC18LR/ AEX-18LR 5.0/5.7 | 3105488 |  | R - 410A | 1.975
12 | 32 WOG | 836 | 33 | 36 | parter | ścienny | SHARP | AY-XP12RMR AE-X12RMR 3,5/3,8 | 4800434 |  | R - 410A | 1.975
13 | JW. 3411 | 836 | 33 | 118 | 1 piętro | ścienny | SHARP | AY-XP12RMR AE-X12RMR | 4800642 |  | R - 410A | 1.975
14 | JW. 3391 | 836 | 27 | 117 | 1 piętro | ścienny | SHARP | AY-XP12RMR AE-X12RMR | 4800477 |  | R - 410A | 1.975
15 | 32 WOG | 836 | 109 | pom. odpadów pokonsumpcyjnych | parter | ścienny | HAIER | AS12TA2HRA 1U12BE8ERA | AAA3F 1E080 0N2H5 80071 |  | R410A | 0.78
16 | 32 WOG | 836 | 109 | magazyn | parter | ścienny | HAIER | AS18TD2HRA 1U18EE8ERA | AAA3J 1E070 0N2H5 30197 |  | R410A | 1.2
17 | 32 WOG | 836 | 109 | sala jadalna | parter | ścienny | HAIER | AS24TD2HRA 1U24RE8ERA | AAA3K 1E070 0N1H6 G0009 |  | R410A | 1.45
18 | Placówka Żandarmerii Wojskowej | 836 | 26 | 1 | parter | ścienny | LG | H12AL | 704KAPB08168 703KAWQ00W05 |  | R410A | 1.15
19 | Placówka Żandarmerii Wojskowej | 836 | 26 | 9 | parter | ścienny | LG | H12AL | 704KARW08166 703KAYR00X18 |  | R410A | 1.15
20 | Placówka Żandarmerii Wojskowej | 836 | 26 | 6 | parter | ścienny | LG | H12AL | 704KAYR08170 703KARW00W10 |  | R410A | 1.15
21 | 32 WOG | 836 | 34 | 3 | parter | ścienny | HISENSE | AST-24UW4SDBTG10 | 1KK0240LAN0P0H69RJ20064 |  | R410A | 1.85
22 | 32 WOG | 836 | 34 | 3 | parter | ścienny | HISENSE | AST-24UW4SDBTG10 | 1KK0240LAN0POH69RJ20075 |  | R410A | 1.85
23 | 32 WOG | 836 | 34 | 2 | parter | ścienny | HISENSE | AST-18UW4SFATG10 |  |  | R410A | 1.32
24 | 32 WOG | 836 | 109 | magazyn nowy | parter | ścienny | GREE | GWH24YE-K6DNA1A/0 | 63260006414 |  | R32 | 1.7
25 | JW. 3391 | 836 | 27 | 1 | parter | ścienny | VIVAX | ACP-12CH35AEQI | 3405758390484240833654 |  | R32 | 0.5
26 | 32 WOG | 836 | 33 | sala odpraw | parter | ścienny | HISENSE | ZEW. 4AMW105U4RAA WEW. TG50XA0AG -2 SZTUKI | wew. 1KK01801CKNP0C4TNJ40052 wew. 1KK01801CK NP0C4TNJ40010 zew. 1KA03600BFAP0C1LPPG0073 |  | R32 | 2.2
27 | JW. 3391 | 836 | 27 | sala odpraw | 1 piętro | ścienny | HISENSE | TG50XA0AG | wew. 1KK01801CKNP0C4TNJ40111 zew. 1KK01801CKAPBC4TNJF0097 |  | R32 | 1.2
28 | JW. 3391 | 836 | 27 | sala odpraw | 1 piętro | ścienny | HISENSE | TG50XA0AG | wew. 1KK01801CKNP0C4TNJ40080 zew. 1KK01801CKAPBC4TNJF0142 |  | R32 | 1.2
29 | 32 WOG | 836 | 68 | Archiwum | parter |  | Osuszacz powietrza | BDHM 80R2 | 3413/2021 |  |  |  | Opis wykonanych czynności Przegląd/konserwacja urządzenia Czyszczenie wnętrza urządzenia Wymiana wkładów filtrujących
30 | JW. 3411 | 836 | 33 | 104 serwerownia | 1 piętro | ścienny | Rotenso | jedn. Zew. Z serii I35Xo R14 Imoto X 3,5 kW jedn. Wew. Z serii I35Xi R14 Imoto X 3,5kW | wew. 540P304130246070170738 zew. 540P304130346060170338 |  | R32 | 0.62
31 | 32 WOG | 836 | 109 | magazyn podręczny kuchni | parter | ścienny | Rotenso | jedn. Zew. Z serii I35Xo R14 Imoto X 3,5 kW jedn. Wew. Z serii I35Xi R14 Imoto X 3,5kW | wew. 540P304130246070170752 zew. 540P304130346060170325 |  | R32 | 0.62
32 | 32 WOG | 836 | 27 | 24 serwerownia | parter | ścienny | Rotenso | jedn. Zew. Z serii I35Xo R14 Imoto X 3,5 kW jedn. Wew. Z serii I35Xi R14 Imoto X 3,5kW | wew. 540P304130246070170740 zew. 540P304130346060170332 |  | R32 | 0.62
33 | RCI Węzeł Łączności | 836 | 33 | 113 vcs | 1 piętro | ścienny | VESSER | WGN12D | wew. 4M96990047532 zew. 4L16690145290 | 2019 | R32 | 0.65
34 | RCI Węzeł Łączności | 836 | 27 | 18c | parter | ścienny | FUJITSU(dual) | ASYG36LMTA/AOYG36LMTA | wew. T002621 zew. T002608 | 2017 | R410A | 2.1
35 | RCI Węzeł Łączności | 836 | 27 | 18c | parter | ścienny | FUJITSU(dual) | ASYG36LMTA/AOYG36LMTA | wew. T002616 zew. T002554 | 2017 | R410A | 2.1
K-8700 / Zamość
1 | WCR | 8700 | 52 | 109 | 1 piętro | przenośny | MISTRAL | KY-32/A |  |  | R - 407C | 0.51
2 | WCR | 8700 | 52 | 9 | parter | ścienny | Haier | ASI8GD3HRA | 1U18EE6ERA |  | R-410A | 1.35
3 | WCR | 8700 | 52 | 111 | 1 piętro | przenośny | ROTENSO | Z35W |  |  | R-290 | 0.23
4 | WCR | 8700 | 52 | 106 | 1 piętro | przenośny | ROTENSO | Z29V |  |  | R410A | 0.49
5 | WCR | 8700 | 52 | 113 | 1 piętro | ścienny | SHARP | AY-XP12RMR AE-X12RMR | 4800596 |  | R - 410A | 1.975
K-845 / Sitaniec Wolica
1 | 32 WOG/RCI Węzeł Łączności | 845 | 6 | pom. Serwerownia | parter | ścienny | VIVAX | ACP-12CH35AEQI | 3405758390484240833660 |  | R32 | 0.5
KONTENERY
Lp. | Nazwa użytkownika | Kompleks | Nr seryjny kontenera | Przeznaczenie | Kondygnacja | Typ klimatyzatora | Nazwa | Model | Numer seryjny | Data produkcji | Rodzaj czynnika | Masa czynnika w kg | Uwagi
K-845 / Sitaniec Wolica
1 | 32 WOG | 845 | 12025877 | Kontener mieszkalny | magazyn polowy | ścienny | ROTENSO | RONI R35W | wew. RWI3520022503822 zew. RWo3520022503614 |  | R32 | 0.55
2 | 32 WOG | 845 | 12026103 | Kontener mieszkalny | magazyn polowy | ścienny | ROTENSO | RONI R35W | wew. RWI3520022503692 zew. RW03520022503042 |  | R32 | 0.55
3 | 32 WOG | 845 | 12025878 | Kontener mieszkalny | magazyn polowy | ścienny | ROTENSO | RONI R35W | wew. RWI3520022503769 zew. RWO3520022503893 |  | R32 | 0.55
K-836 / Zamość
1 | 18 pułk przeciwlotniczy | 836 | 0055230274 | Kontener sanitarny | 1 etap przy b.34 | ścienny | AUX | jedn. zew. AUX-09F2H/O jedn. wew. AUX-09F2H/I | zew. A9218C402402W00196 wew. B8926C402102N00513 | data zakupu 05.2023 | R32 | 0.56
2 | 18 pułk przeciwlotniczy | 836 | 0055230279 | Kontener sanitarny | 3 etap przy b.69-70 | ścienny | AUX | jedn. zew. AUX-09F2H/O jedn. wew. AUX-09F2H/I | zew. A9218C402402W00462 wew. B8093C472806N00391 | data zakupu 05.2023 | R32 | 0.56
3 | 18 pułk przeciwlotniczy | 836 | 0055230252 | Kontener sanitarny | 3 etap przy b.69-70 | ścienny | AUX | jedn. zew. AUX-09F2H/O jedn. wew. AUX-09F2H/I | zew. A9218C402402W00321 wew. B8926C402102N00340 | data zakupu 05.2023 | R32 | 0.56
4 | 18 pułk przeciwlotniczy | 836 | 0055230281 | Kontener sanitarny | 3 etap przy b.69-70 | ścienny | AUX | jedn. zew. AUX-09F2H/O jedn. wew. AUX-09F2H/I | zew. A9218C402402W00728 wew. B8093C472806N00487 | data zakupu 05.2023 | R32 | 0.56
5 | 8 KPP | 836 | 0055230253 | Kontener sanitarny | 4 etap przy b.29 | ścienny | AUX | jedn. zew. AUX-09F2H/O jedn. wew. AUX-09F2H/I | zew. A9218C402402W00524 wew. B8926C402102N00738 | data zakupu 05.2023 | R32 | 0.56
6 | Batalion Logistyczny | 836 | 0055230254 | Kontener sanitarny | 2 etap przy b.82 | ścienny | AUX | jedn. zew. AUX-09F2H/O jedn. wew. AUX-09F2H/I | zew. A9218C402402W00156 wew. B8926C402102N00269 | data zakupu 05.2023 | R32 | 0.56
7 | 8 KPP | 836 | 0055230257 | Kontener sanitarny | 4 etap przy b.29 | ścienny | AUX | jedn. zew. AUX-09F2H/O jedn. wew. AUX-09F2H/I | zew. A9218C402402W00458 wew. B8926C402102N00544 | data zakupu 05.2023 | R32 | 0.56
8 | 8 KPP | 836 | 0055230260 | Kontener sanitarny | 4 etap przy b.29 | ścienny | AUX | jedn. zew. AUX-09F2H/O jedn. wew. AUX-09F2H/I | zew. A9218C402402W00521 wew. B8926C402102N00510 | data zakupu 05.2023 | R32 | 0.56
9 | Batalion Logistyczny | 836 | 0055230262 | Kontener sanitarny | 2 etap przy b.82 | ścienny | AUX | jedn. zew. AUX-09F2H/O jedn. wew. AUX-09F2H/I | zew. A9218C402402W00025 wew. B8926C402102N00533 | data zakupu 05.2023 | R32 | 0.56
10 | Batalion Logistyczny | 836 | 0055230264 | Kontener sanitarny | 2 etap przy b.82 | ścienny | AUX | jedn. zew. AUX-09F2H/O jedn. wew. AUX-09F2H/I | zew. A9218C402402W00167 wew. B8926C402102N00473 | data zakupu 05.2023 | R32 | 0.56
11 | 18 pułk przeciwlotniczy | 836 | 0055230266 | Kontener sanitarny | 3 etap przy b.69-70 | ścienny | AUX | jedn. zew. AUX-09F2H/O jedn. wew. AUX-09F2H/I | zew. A9218C402402W00344 wew. B8926C402102N00443 | data zakupu 05.2023 | R32 | 0.56
12 | Batalion Logistyczny | 836 | 0055230268 | Kontener sanitarny | 2 etap przy b.82 | ścienny | AUX | jedn. zew. AUX-09F2H/O jedn. wew. AUX-09F2H/I | zew. A9218C402402W00652 wew. B8926C402102N00626 | data zakupu 05.2023 | R32 | 0.56
13 | 18 pułk przeciwlotniczy | 836 | 0055230269 | Kontener sanitarny | 3 etap przy b.69-70 | ścienny | AUX | jedn. zew. AUX-09F2H/O jedn. wew. AUX-09F2H/I | zew. A9218C402402W00072 wew. B8926C402102N00674 | data zakupu 05.2023 | R32 | 0.56
14 | Batalion Logistyczny | 836 | 0055230270 | Kontener sanitarny | 2 etap przy b.82 | ścienny | AUX | jedn. zew. AUX-09F2H/O jedn. wew. AUX-09F2H/I | zew. A9218C402402W00162 wew. B8926C402102N00521 | data zakupu 05.2023 | R32 | 0.56
15 | 18 pułk przeciwlotniczy | 836 | 0055230271 | Kontener sanitarny | 3 etap przy b.69-70 | ścienny | AUX | jedn. zew. AUX-09F2H/O jedn. wew. AUX-09F2H/I | zew. A9218C402402W00727 wew. B8926C402102N00503 | data zakupu 05.2023 | R32 | 0.56
16 | 18 pułk przeciwlotniczy | 836 | 0055230272 | Kontener sanitarny | 3 etap przy b.69-70 | ścienny | AUX | jedn. zew. AUX-09F2H/O jedn. wew. AUX-09F2H/I | zew. A9218C402402W00115 wew. B8926C402102N00413 | data zakupu 05.2023 | R32 | 0.56
17 | Batalion Logistyczny | 836 | 0055230251 | Kontener sanitarny | 2 etap przy b.82 | ścienny | AUX | jedn. zew. AUX-09F2H/O jedn. wew. AUX-09F2H/I | zew. A9218C402402W00328 wew. B8926C402102N00652 | data zakupu 05.2023 | R32 | 0.56
18 | 18 pułk przeciwlotniczy | 836 | 0055230256 | Kontener sanitarny | 3 etap przy b.69-70 | ścienny | AUX | jedn. zew. AUX-09F2H/O jedn. wew. AUX-09F2H/I | zew. A9218C402402W00184 wew. B8926C402102N00046 | data zakupu 05.2023 | R32 | 0.56
19 | 18 pułk przeciwlotniczy | 836 | 0055230265 | Kontener sanitarny | 3 etap przy b.69-70 | ścienny | AUX | jedn. zew. AUX-09F2H/O jedn. wew. AUX-09F2H/I | zew. A9218C402402W00706 wew. B8926C402102N00326 | data zakupu 05.2023 | R32 | 0.56
20 | 18 pułk przeciwlotniczy | 836 | 0055230001 | Kontener sanitarny | 3 etap przy b.69-70 | ścienny | AUX | jedn. zew. AUX-09F2H/O jedn. wew. AUX-09F2H/I | zew. A9218C402402W00 wew. B8093C472806N00 | data zakupu 05.2023 | R32 | 0.56
21 | 18 pułk przeciwlotniczy | 836 | 0055230275 | Kontener sanitarny | 1 etap przy b.34 | ścienny | AUX | jedn. zew. AUX-09F2H/O jedn. wew. AUX-09F2H/I | zew. A9218C402402W00719 wew. B8926C402102N00507 | data zakupu 05.2023 | R32 | 0.56
22 | 18 pułk przeciwlotniczy | 836 | 0055230267 | Kontener sanitarny | 1 etap przy b.34 | ścienny | AUX | jedn. zew. AUX-09F2H/O jedn. wew. AUX-09F2H/I | zew. A9218C402402W00097 wew. B8926C402102N00519 | data zakupu 05.2023 | R32 | 0.56
23 | 18 pułk przeciwlotniczy | 836 | 0055230261 | Kontener sanitarny | 1 etap przy b.34 | ścienny | AUX | jedn. zew. AUX-09F2H/O jedn. wew. AUX-09F2H/I | zew. A9218C402402W00016 wew. B8926C402102N00613 | data zakupu 05.2023 | R32 | 0.56
24 | 18 pułk przeciwlotniczy | 836 | 0055230258 | Kontener sanitarny | 1 etap przy b.34 | ścienny | AUX | jedn. zew. AUX-09F2H/O jedn. wew. AUX-09F2H/I | zew. A9218C402402W00233 wew. B8926C402102N00116 | data zakupu 05.2023 | R32 | 0.56
25 | 18 pułk przeciwlotniczy | 836 | 0055230255 | Kontener sanitarny | 1 etap przy b.34 | ścienny | AUX | jedn. zew. AUX-09F2H/O jedn. wew. AUX-09F2H/I | zew. A9218C402402W00275 wew. B8926C402102N00732 | data zakupu 05.2023 | R32 | 0.56
26 | 18 pułk przeciwlotniczy | 836 | 0055230024 | Kontener mieszkalny | 1 etap przy b.34 | ścienny | AUX | jedn. zew. AUX-09F2H/O jedn. wew. AUX-09F2H/I | zew. A9218C402402W00612 wew. B8093C472806N00721 | data zakupu 05.2023 | R32 | 0.56
27 | 18 pułk przeciwlotniczy | 836 | 0055230038 | Kontener mieszkalny | 1 etap przy b.34 | ścienny | AUX | jedn. zew. AUX-09F2H/O jedn. wew. AUX-09F2H/I | zew. A9218C402402W00299 wew. B8093C472806N00697 | data zakupu 05.2023 | R32 | 0.56
28 | 18 pułk przeciwlotniczy | 836 | 0055230046 | Kontener mieszkalny | 1 etap przy b.34 | ścienny | AUX | jedn. zew. AUX-09F2H/O jedn. wew. AUX-09F2H/I | zew. A9218C402402W00075 wew. B8093C472806N00021 | data zakupu 05.2023 | R32 | 0.56
29 | 18 pułk przeciwlotniczy | 836 | 0055230056 | Kontener mieszkalny | 1 etap przy b.34 | ścienny | AUX | jedn. zew. AUX-09F2H/O jedn. wew. AUX-09F2H/I | zew. A9218C402402W00462 wew. B8093C472806N00277 | data zakupu 05.2023 | R32 | 0.56
30 | 18 pułk przeciwlotniczy | 836 | 0055230058 | Kontener mieszkalny | 1 etap przy b.34 | ścienny | AUX | jedn. zew. AUX-09F2H/O jedn. wew. AUX-09F2H/I | zew. A9218C402402W00674 wew. B8093C472806N00683 | data zakupu 05.2023 | R32 | 0.56
31 | 18 pułk przeciwlotniczy | 836 | 0055230067 | Kontener mieszkalny | 1 etap przy b.34 | ścienny | AUX | jedn. zew. AUX-09F2H/O jedn. wew. AUX-09F2H/I | zew. A9218C402402W00272 wew. B8093C472806N00479 | data zakupu 05.2023 | R32 | 0.56
32 | 18 pułk przeciwlotniczy | 836 | 0055230068 | Kontener mieszkalny | 1 etap przy b.34 | ścienny | AUX | jedn. zew. AUX-09F2H/O jedn. wew. AUX-09F2H/I | zew. A9218C402402W00106 wew. B8093C472806N00464 | data zakupu 05.2023 | R32 | 0.56
33 | 18 pułk przeciwlotniczy | 836 | 0055230072 | Kontener mieszkalny | 1 etap przy b.34 | ścienny | AUX | jedn. zew. AUX-09F2H/O jedn. wew. AUX-09F2H/I | zew. A9218C402402W00250 wew. B8093C472806N00609 | data zakupu 05.2023 | R32 | 0.56
34 | 18 pułk przeciwlotniczy | 836 | 0055230075 | Kontener mieszkalny | 1 etap przy b.34 | ścienny | AUX | jedn. zew. AUX-09F2H/O jedn. wew. AUX-09F2H/I | zew. A9218C402402W00318 wew. B8093C472806N00550 | data zakupu 05.2023 | R32 | 0.56
35 | 18 pułk przeciwlotniczy | 836 | 0055230077 | Kontener mieszkalny | 1 etap przy b.34 | ścienny | AUX | jedn. zew. AUX-09F2H/O jedn. wew. AUX-09F2H/I | zew. A9218C402402W00046 wew. B8093C472806N00604 | data zakupu 05.2023 | R32 | 0.56
36 | 18 pułk przeciwlotniczy | 836 | 0055230078 | Kontener mieszkalny | 1 etap przy b.34 | ścienny | AUX | jedn. zew. AUX-09F2H/O jedn. wew. AUX-09F2H/I | zew. A9218C402402W00566 wew. B8093C472806N00251 | data zakupu 05.2023 | R32 | 0.56
37 | 18 pułk przeciwlotniczy | 836 | 0055230080 | Kontener mieszkalny | 1 etap przy b.34 | ścienny | AUX | jedn. zew. AUX-09F2H/O jedn. wew. AUX-09F2H/I | zew. A9218C402402W00558 wew. B8093C472806N00701 | data zakupu 05.2023 | R32 | 0.56
38 | 18 pułk przeciwlotniczy | 836 | 0055230081 | Kontener mieszkalny | 1 etap przy b.34 | ścienny | AUX | jedn. zew. AUX-09F2H/O jedn. wew. AUX-09F2H/I | zew. A9218C402402W00147 wew. B8093C472806N00714 | data zakupu 05.2023 | R32 | 0.56
39 | 18 pułk przeciwlotniczy | 836 | 0055230084 | Kontener mieszkalny | 1 etap przy b.34 | ścienny | AUX | jedn. zew. AUX-09F2H/O jedn. wew. AUX-09F2H/I | zew. A9218C402402W00090 wew. B8093C472806N00654 | data zakupu 05.2023 | R32 | 0.56
40 | 18 pułk przeciwlotniczy | 836 | 0055230091 | Kontener mieszkalny | 1 etap przy b.34 | ścienny | AUX | jedn. zew. AUX-09F2H/O jedn. wew. AUX-09F2H/I | zew. A9218C402402W00039 wew. B8093C472806N00557 | data zakupu 05.2023 | R32 | 0.56
41 | 18 pułk przeciwlotniczy | 836 | 0055230093 | Kontener mieszkalny | 1 etap przy b.34 | ścienny | AUX | jedn. zew. AUX-09F2H/O jedn. wew. AUX-09F2H/I | zew. A9218C402402W00390 wew. B8093C472806N00581 | data zakupu 05.2023 | R32 | 0.56
42 | 18 pułk przeciwlotniczy | 836 | 0055230094 | Kontener mieszkalny | 1 etap przy b.34 | ścienny | AUX | jedn. zew. AUX-09F2H/O jedn. wew. AUX-09F2H/I | zew. A9218C402402W00018 wew. B8093C472806N00549 | data zakupu 05.2023 | R32 | 0.56
43 | 18 pułk przeciwlotniczy | 836 | 0055230118 | Kontener mieszkalny | 1 etap przy b.34 | ścienny | AUX | jedn. zew. AUX-09F2H/O jedn. wew. AUX-09F2H/I | zew. A9218C402402W00733 wew. B8926C402102N00468 | data zakupu 05.2023 | R32 | 0.56
44 | 18 pułk przeciwlotniczy | 836 | 0055230123 | Kontener mieszkalny | 1 etap przy b.34 | ścienny | AUX | jedn. zew. AUX-09F2H/O jedn. wew. AUX-09F2H/I | zew. A9218C402402W00282 wew. B8926C402102N00501 | data zakupu 05.2023 | R32 | 0.56
45 | 18 pułk przeciwlotniczy | 836 | 0055230124 | Kontener mieszkalny | 1 etap przy b.34 | ścienny | AUX | jedn. zew. AUX-09F2H/O jedn. wew. AUX-09F2H/I | zew. A9218C402402W00593 wew. B8926C402102N00623 | data zakupu 05.2023 | R32 | 0.56
46 | 18 pułk przeciwlotniczy | 836 | 0055230128 | Kontener mieszkalny | 1 etap przy b.34 | ścienny | AUX | jedn. zew. AUX-09F2H/O jedn. wew. AUX-09F2H/I | zew. A9218C402402W00324 wew. B8926C402102N00547 | data zakupu 05.2023 | R32 | 0.56
47 | 18 pułk przeciwlotniczy | 836 | 0055230136 | Kontener mieszkalny | 1 etap przy b.34 | ścienny | AUX | jedn. zew. AUX-09F2H/O jedn. wew. AUX-09F2H/I | zew. A9218C402402W00050 wew. B8926C402102N00026 | data zakupu 05.2023 | R32 | 0.56
48 | 18 pułk przeciwlotniczy | 836 | 0055230138 | Kontener mieszkalny | 1 etap przy b.34 | ścienny | AUX | jedn. zew. AUX-09F2H/O jedn. wew. AUX-09F2H/I | zew. A9218C402402W00094 wew. B8926C402102N00640 | data zakupu 05.2023 | R32 | 0.56
49 | 18 pułk przeciwlotniczy | 836 | 0055230141 | Kontener mieszkalny | 1 etap przy b.34 | ścienny | AUX | jedn. zew. AUX-09F2H/O jedn. wew. AUX-09F2H/I | zew. A9218C402402W00239 wew. B8926C402102N00583 | data zakupu 05.2023 | R32 | 0.56
50 | 18 pułk przeciwlotniczy | 836 | 0055230142 | Kontener mieszkalny | 1 etap przy b.34 | ścienny | AUX | jedn. zew. AUX-09F2H/O jedn. wew. AUX-09F2H/I | zew. A9218C402402W00268 wew. B8926C402102N00414 | data zakupu 05.2023 | R32 | 0.56
51 | 18 pułk przeciwlotniczy | 836 | 0055230144 | Kontener mieszkalny | 1 etap przy b.34 | ścienny | AUX | jedn. zew. AUX-09F2H/O jedn. wew. AUX-09F2H/I | zew. A9218C402402W00047 wew. B8926C402102N00431 | data zakupu 05.2023 | R32 | 0.56
52 | 18 pułk przeciwlotniczy | 836 | 0055230149 | Kontener mieszkalny | 1 etap przy b.34 | ścienny | AUX | jedn. zew. AUX-09F2H/O jedn. wew. AUX-09F2H/I | zew. A9218C402402W00083 wew. B8093C472806N00433 | data zakupu 05.2023 | R32 | 0.56
53 | 18 pułk przeciwlotniczy | 836 | 0055230150 | Kontener mieszkalny | 1 etap przy b.34 | ścienny | AUX | jedn. zew. AUX-09F2H/O jedn. wew. AUX-09F2H/I | zew. A9218C402402W00127 wew. B8926C402102N00443 | data zakupu 05.2023 | R32 | 0.56
54 | 18 pułk przeciwlotniczy | 836 | 0055230155 | Kontener mieszkalny | 1 etap przy b.34 | ścienny | AUX | jedn. zew. AUX-09F2H/O jedn. wew. AUX-09F2H/I | zew. A9218C402402W00137 wew. B8926C402102N15582 | data zakupu 05.2023 | R32 | 0.56
55 | 18 pułk przeciwlotniczy | 836 | 0055230157 | Kontener mieszkalny | 1 etap przy b.34 | ścienny | AUX | jedn. zew. AUX-09F2H/O jedn. wew. AUX-09F2H/I | zew. A9218C402402W00049 wew. B8926C402102N00432 | data zakupu 05.2023 | R32 | 0.56
56 | 18 pułk przeciwlotniczy | 836 | 0055230158 | Kontener mieszkalny | 1 etap przy b.34 | ścienny | AUX | jedn. zew. AUX-09F2H/O jedn. wew. AUX-09F2H/I | zew. A9218C402402W00253 wew. B8926C402102N00440 | data zakupu 05.2023 | R32 | 0.56
57 | 18 pułk przeciwlotniczy | 836 | 0055230159 | Kontener mieszkalny | 1 etap przy b.34 | ścienny | AUX | jedn. zew. AUX-09F2H/O jedn. wew. AUX-09F2H/I | zew. A9218C402402W00689 wew. B8926C402102N00455 | data zakupu 05.2023 | R32 | 0.56
58 | 18 pułk przeciwlotniczy | 836 | 0055230160 | Kontener mieszkalny | 1 etap przy b.34 | ścienny | AUX | jedn. zew. AUX-09F2H/O jedn. wew. AUX-09F2H/I | zew. A9218C402402W00113 wew. B8926C402102N00549 | data zakupu 05.2023 | R32 | 0.56
59 | 18 pułk przeciwlotniczy | 836 | 0055230174 | Kontener mieszkalny | 1 etap przy b.34 | ścienny | AUX | jedn. zew. AUX-09F2H/O jedn. wew. AUX-09F2H/I | zew. A9218C402402W00308 wew. B8093C472806N00511 | data zakupu 05.2023 | R32 | 0.56
60 | 18 pułk przeciwlotniczy | 836 | 0055230175 | Kontener mieszkalny | 1 etap przy b.34 | ścienny | AUX | jedn. zew. AUX-09F2H/O jedn. wew. AUX-09F2H/I | zew. A9218C402402W00482 wew. B8926C402102N00310 | data zakupu 05.2023 | R32 | 0.56
61 | 18 pułk przeciwlotniczy | 836 | 0055230181 | Kontener mieszkalny | 1 etap przy b.34 | ścienny | AUX | jedn. zew. AUX-09F2H/O jedn. wew. AUX-09F2H/I | zew. A9218C402402W00045 wew. B8093C472806N00599 | data zakupu 05.2023 | R32 | 0.56
62 | 18 pułk przeciwlotniczy | 836 | 0055230183 | Kontener mieszkalny | 1 etap przy b.34 | ścienny | AUX | jedn. zew. AUX-09F2H/O jedn. wew. AUX-09F2H/I | zew. A9218C402402W00504 wew. B8926C402102N00515 | data zakupu 05.2023 | R32 | 0.56
63 | 18 pułk przeciwlotniczy | 836 | 0055230184 | Kontener mieszkalny | 1 etap przy b.34 | ścienny | AUX | jedn. zew. AUX-09F2H/O jedn. wew. AUX-09F2H/I | zew. A9218C402402W00423 wew. B8926C402102N00611 | data zakupu 05.2023 | R32 | 0.56
64 | 18 pułk przeciwlotniczy | 836 | 0055230195 | Kontener mieszkalny | 1 etap przy b.34 | ścienny | AUX | jedn. zew. AUX-09F2H/O jedn. wew. AUX-09F2H/I | zew. A9218C402402W00722 wew. B8926C402102N00485 | data zakupu 05.2023 | R32 | 0.56
65 | 18 pułk przeciwlotniczy | 836 | 0055230199 | Kontener mieszkalny | 1 etap przy b.34 | ścienny | AUX | jedn. zew. AUX-09F2H/O jedn. wew. AUX-09F2H/I | zew. A9218C402402W00153 wew. B8926C402102N00405 | data zakupu 05.2023 | R32 | 0.56
66 | 18 pułk przeciwlotniczy | 836 | 0055230200 | Kontener mieszkalny | 1 etap przy b.34 | ścienny | AUX | jedn. zew. AUX-09F2H/O jedn. wew. AUX-09F2H/I | zew. A9218C402402W00166 wew. B8093C472806N00387 | data zakupu 05.2023 | R32 | 0.56
67 | 18 pułk przeciwlotniczy | 836 | 0055230207 | Kontener mieszkalny | 1 etap przy b.34 | ścienny | AUX | jedn. zew. AUX-09F2H/O jedn. wew. AUX-09F2H/I | zew. A9218C402402W00726 wew. B8093C472806N00419 | data zakupu 05.2023 | R32 | 0.56
68 | Batalion Logistyczny | 836 | 0055230243 | Kontener mieszkalny | 2 etap przy b.82 | ścienny | AUX | jedn. zew. AUX-09F2H/O jedn. wew. AUX-09F2H/I | zew. A9218C402402W00191 wew. B8093C472806N00548 | data zakupu 05.2023 | R32 | 0.56
69 | 18 pułk przeciwlotniczy | 836 | 0055230242 | Kontener mieszkalny | 3 etap przy b.69-70 | ścienny | AUX | jedn. zew. AUX-09F2H/O jedn. wew. AUX-09F2H/I | zew. A9218C402402W00018 wew. B8093C472806N00460 | data zakupu 05.2023 | R32 | 0.56
70 | Batalion Logistyczny | 836 | 0055230241 | Kontener mieszkalny | 2 etap przy b.82 | ścienny | AUX | jedn. zew. AUX-09F2H/O jedn. wew. AUX-09F2H/I | zew. A9218C402402W00071 wew. B8093C472806N00637 | data zakupu 05.2023 | R32 | 0.56
71 | Batalion Logistyczny | 836 | 0055230240 | Kontener mieszkalny | 2 etap przy b.82 | ścienny | AUX | jedn. zew. AUX-09F2H/O jedn. wew. AUX-09F2H/I | zew. A9218C402402 wew. B8093C472806 | data zakupu 05.2023 | R32 | 0.56
72 | 18 pułk przeciwlotniczy | 836 | 0055230239 | Kontener mieszkalny | 3 etap przy b.69-70 | ścienny | AUX | jedn. zew. AUX-09F2H/O jedn. wew. AUX-09F2H/I | zew. A9218C402402W00635 wew. B8093C472806N00553 | data zakupu 05.2023 | R32 | 0.56
73 | 8 KPP | 836 | 0055230238 | Kontener mieszkalny | 4 etap przy b.29 | ścienny | AUX | jedn. zew. AUX-09F2H/O jedn. wew. AUX-09F2H/I | zew. A9218C402402W00030 wew. B8093C472806N00483 | data zakupu 05.2023 | R32 | 0.56
74 | 18 pułk przeciwlotniczy | 836 | 0055230237 | Kontener mieszkalny | 3 etap przy b.69-70 | ścienny | AUX | jedn. zew. AUX-09F2H/O jedn. wew. AUX-09F2H/I | zew. A9218C402402W00569 wew. B8093C472806N00458 | data zakupu 05.2023 | R32 | 0.56
75 | Batalion Logistyczny | 836 | 0055230236 | Kontener mieszkalny | 2 etap przy b.82 | ścienny | AUX | jedn. zew. AUX-09F2H/O jedn. wew. AUX-09F2H/I | zew. A9218C402402W00018 wew. B8093C472806N00489 | data zakupu 05.2023 | R32 | 0.56
76 | Batalion Logistyczny | 836 | 0055230235 | Kontener mieszkalny | 2 etap przy b.82 | ścienny | AUX | jedn. zew. AUX-09F2H/O jedn. wew. AUX-09F2H/I | zew. A9218C402402W00310 wew. B8093C472806N00077 | data zakupu 05.2023 | R32 | 0.56
77 | 18 pułk przeciwlotniczy | 836 | 0055230234 | Kontener mieszkalny | 3 etap przy b.69-70 | ścienny | AUX | jedn. zew. AUX-09F2H/O jedn. wew. AUX-09F2H/I | zew. A9218C402402W00117 wew. B8093C472806N00400 | data zakupu 05.2023 | R32 | 0.56
78 | 18 pułk przeciwlotniczy | 836 | 0055230233 | Kontener mieszkalny | 3 etap przy b.69-70 | ścienny | AUX | jedn. zew. AUX-09F2H/O jedn. wew. AUX-09F2H/I | zew. A9218C402402W00179 wew. B8093C472806N00628 | data zakupu 05.2023 | R32 | 0.56
79 | 18 pułk przeciwlotniczy | 836 | 0055230232 | Kontener mieszkalny | 3 etap przy b.69-70 | ścienny | AUX | jedn. zew. AUX-09F2H/O jedn. wew. AUX-09F2H/I | zew. A9218C402402W00114 wew. B8093C472806N00731 | data zakupu 05.2023 | R32 | 0.56
80 | 18 pułk przeciwlotniczy | 836 | 0055230231 | Kontener mieszkalny | 3 etap przy b.69-70 | ścienny | AUX | jedn. zew. AUX-09F2H/O jedn. wew. AUX-09F2H/I | zew. A9218C402402W00475 wew. B8093C472806N00477 | data zakupu 05.2023 | R32 | 0.56
81 | 18 pułk przeciwlotniczy | 836 | 0055230230 | Kontener mieszkalny | 3 etap przy b.69-70 | ścienny | AUX | jedn. zew. AUX-09F2H/O jedn. wew. AUX-09F2H/I | zew. A9218C402402W00148 wew. B8093C472806N00599 | data zakupu 05.2023 | R32 | 0.56
82 | 18 pułk przeciwlotniczy | 836 | 0055230229 | Kontener mieszkalny | 3 etap przy b.69-70 | ścienny | AUX | jedn. zew. AUX-09F2H/O jedn. wew. AUX-09F2H/I | zew. A9218C402402W00142 wew. B8093C472806N00610 | data zakupu 05.2023 | R32 | 0.56
83 | 18 pułk przeciwlotniczy | 836 | 0055230228 | Kontener mieszkalny | 3 etap przy b.69-70 | ścienny | AUX | jedn. zew. AUX-09F2H/O jedn. wew. AUX-09F2H/I | zew. A9218C402402W00129 wew. B8093C472806N00604 | data zakupu 05.2023 | R32 | 0.56
84 | 18 pułk przeciwlotniczy | 836 | 0055230227 | Kontener mieszkalny | 3 etap przy b.69-70 | ścienny | AUX | jedn. zew. AUX-09F2H/O jedn. wew. AUX-09F2H/I | zew. A9218C402402W00424 wew. B8093C472806N00498 | data zakupu 05.2023 | R32 | 0.56
85 | Batalion Logistyczny | 836 | 0055230226 | Kontener mieszkalny | 2 etap przy b.82 | ścienny | AUX | jedn. zew. AUX-09F2H/O jedn. wew. AUX-09F2H/I | zew. A9218C402402W00127 wew. B8093C472806N00492 | data zakupu 05.2023 | R32 | 0.56
86 | 18 pułk przeciwlotniczy | 836 | 0055230225 | Kontener mieszkalny | 3 etap przy b.69-70 | ścienny | AUX | jedn. zew. AUX-09F2H/O jedn. wew. AUX-09F2H/I | zew. A9218C402402W00056 wew. B8093C472806N00587 | data zakupu 05.2023 | R32 | 0.56
87 | 18 pułk przeciwlotniczy | 836 | 0055230224 | Kontener mieszkalny | 3 etap przy b.69-70 | ścienny | AUX | jedn. zew. AUX-09F2H/O jedn. wew. AUX-09F2H/I | zew. A9218C402402W00048 wew. B8093C472806N00557 | data zakupu 05.2023 | R32 | 0.56
88 | 18 pułk przeciwlotniczy | 836 | 0055230248 | Kontener mieszkalny | 3 etap przy b.69-70 | ścienny | AUX | jedn. zew. AUX-09F2H/O jedn. wew. AUX-09F2H/I | zew. A9218C402402W00341 wew. B8093C472806N00441 | data zakupu 05.2023 | R32 | 0.56
89 | 18 pułk przeciwlotniczy | 836 | 0055230249 | Kontener mieszkalny | 3 etap przy b.69-70 | ścienny | AUX | jedn. zew. AUX-09F2H/O jedn. wew. AUX-09F2H/I | zew. A9218C402402W00135 wew. B8093C472806N00604 | data zakupu 05.2023 | R32 | 0.56
90 | 8 KPP | 836 | 0055230173 | Kontener mieszkalny | 4 etap przy b.29 | ścienny | AUX | jedn. zew. AUX-09F2H/O jedn. wew. AUX-09F2H/I | zew. A9218C402402W00034 wew. B8926C402102N00499 | data zakupu 05.2023 | R32 | 0.56
91 | 18 pułk przeciwlotniczy | 836 | 0055230172 | Kontener mieszkalny | 71-72 | ścienny | AUX | jedn. zew. AUX-09F2H/O jedn. wew. AUX-09F2H/I | zew. A9218C402402W00041 wew. B8093C472806N00497 | data zakupu 05.2023 | R32 | 0.56
92 | 18 pułk przeciwlotniczy | 836 | 0055230171 | Kontener mieszkalny | 71-72 | ścienny | AUX | jedn. zew. AUX-09F2H/O jedn. wew. AUX-09F2H/I | zew. A9218C402402W00120 wew. B8093C472806N00500 | data zakupu 05.2023 | R32 | 0.56
93 | 18 pułk przeciwlotniczy | 836 | 0055230170 | Kontener mieszkalny | 3 etap przy b.69-70 | ścienny | AUX | jedn. zew. AUX-09F2H/O jedn. wew. AUX-09F2H/I | zew. A9218C402402W00337 wew. B8926C402102N00479 | data zakupu 05.2023 | R32 | 0.56
94 | 8 KPP | 836 | 0055230169 | Kontener mieszkalny | 4 etap przy b.29 | ścienny | AUX | jedn. zew. AUX-09F2H/O jedn. wew. AUX-09F2H/I | zew. A9218C402402W00213 wew. B8093C472806N00472 | data zakupu 05.2023 | R32 | 0.56
95 | 18 pułk przeciwlotniczy | 836 | 0055230168 | Kontener mieszkalny | 3 etap przy b.69-70 | ścienny | AUX | jedn. zew. AUX-09F2H/O jedn. wew. AUX-09F2H/I | zew. A9218C402402W00165 wew. B8926C402102N00501 | data zakupu 05.2023 | R32 | 0.56
96 | 18 pułk przeciwlotniczy | 836 | 0055230167 | Kontener mieszkalny | 71-72 | ścienny | AUX | jedn. zew. AUX-09F2H/O jedn. wew. AUX-09F2H/I | zew. A9218C402402W00241 wew. B8926C402102N00506 | data zakupu 05.2023 | R32 | 0.56
97 | 18 pułk przeciwlotniczy | 836 | 0055230166 | Kontener mieszkalny | 71-72 | ścienny | AUX | jedn. zew. AUX-09F2H/O jedn. wew. AUX-09F2H/I | zew. A9218C402402W00043 wew. B8926C402102N00469 | data zakupu 05.2023 | R32 | 0.56
98 | 18 pułk przeciwlotniczy | 836 | 0055230165 | Kontener mieszkalny | 3 etap przy b.69-70 | ścienny | AUX | jedn. zew. AUX-09F2H/O jedn. wew. AUX-09F2H/I | zew. A9218C402402W00244 wew. B8926C402102N00512 | data zakupu 05.2023 | R32 | 0.56
99 | 18 pułk przeciwlotniczy | 836 | 0055230164 | Kontener mieszkalny | 71-72 | ścienny | AUX | jedn. zew. AUX-09F2H/O jedn. wew. AUX-09F2H/I | zew. A9218C402402W00042 wew. B8926C402102N00437 | data zakupu 05.2023 | R32 | 0.56
100 | 18 pułk przeciwlotniczy | 836 | 0055230163 | Kontener mieszkalny | 3 etap przy b.69-70 | ścienny | AUX | jedn. zew. AUX-09F2H/O jedn. wew. AUX-09F2H/I | zew. A9218C402402W00043 wew. B8926C402102N00128 | data zakupu 05.2023 | R32 | 0.56
101 | 18 pułk przeciwlotniczy | 836 | 0055230162 | Kontener mieszkalny | 3 etap przy b.69-70 | ścienny | AUX | jedn. zew. AUX-09F2H/O jedn. wew. AUX-09F2H/I | zew. A9218C402402W00136 wew. B8926C402102N00505 | data zakupu 05.2023 | R32 | 0.56
102 | 8 KPP | 836 | 0055230161 | Kontener mieszkalny | 4 etap przy b.29 | ścienny | AUX | jedn. zew. AUX-09F2H/O jedn. wew. AUX-09F2H/I | zew. A9218C402402W00162 wew. B8926C402102N00478 | data zakupu 05.2023 | R32 | 0.56
103 | 18 pułk przeciwlotniczy | 836 | 0055230156 | Kontener mieszkalny | 3 etap przy b.69-70 | ścienny | AUX | jedn. zew. AUX-09F2H/O jedn. wew. AUX-09F2H/I | zew. A9218C402402W00067 wew. B8926C402102N00546 | data zakupu 05.2023 | R32 | 0.56
104 | 18 pułk przeciwlotniczy | 836 | 0055230154 | Kontener mieszkalny | 3 etap przy b.69-70 | ścienny | AUX | jedn. zew. AUX-09F2H/O jedn. wew. AUX-09F2H/I | zew. A9218C402402W00501 wew. B8926C402102N00427 | data zakupu 05.2023 | R32 | 0.56
105 | 18 pułk przeciwlotniczy | 836 | 0055230153 | Kontener mieszkalny | 3 etap przy b.69-70 | ścienny | AUX | jedn. zew. AUX-09F2H/O jedn. wew. AUX-09F2H/I | zew. A9218C402402W00076 wew. B8926C402102N00434 | data zakupu 05.2023 | R32 | 0.56
106 | 18 pułk przeciwlotniczy | 836 | 0055230152 | Kontener mieszkalny | 3 etap przy b.69-70 | ścienny | AUX | jedn. zew. AUX-09F2H/O jedn. wew. AUX-09F2H/I | zew. A9218C402402W00035 wew. B8926C402102N00426 | data zakupu 05.2023 | R32 | 0.56
107 | 18 pułk przeciwlotniczy | 836 | 0055230151 | Kontener mieszkalny | 3 etap przy b.69-70 | ścienny | AUX | jedn. zew. AUX-09F2H/O jedn. wew. AUX-09F2H/I | zew. A9218C402402W00333 wew. B8926C402102N00575 | data zakupu 05.2023 | R32 | 0.56
108 | 18 pułk przeciwlotniczy | 836 | 0055230148 | Kontener mieszkalny | 3 etap przy b.69-70 | ścienny | AUX | jedn. zew. AUX-09F2H/O jedn. wew. AUX-09F2H/I | zew. A9218C402402W00102 wew. B8926C402102N00388 | data zakupu 05.2023 | R32 | 0.56
109 | 18 pułk przeciwlotniczy | 836 | 0055230147 | Kontener mieszkalny | 3 etap przy b.69-70 | ścienny | AUX | jedn. zew. AUX-09F2H/O jedn. wew. AUX-09F2H/I | zew. A9218C402402W00267 wew. B8926C402102N00381 | data zakupu 05.2023 | R32 | 0.56
110 | 18 pułk przeciwlotniczy | 836 | 0055230250 | Kontener mieszkalny | 3 etap przy b.69-70 | ścienny | AUX | jedn. zew. AUX-09F2H/O jedn. wew. AUX-09F2H/I | zew. A9218C402402W00308 wew. B8093C472806N00486 | data zakupu 05.2023 | R32 | 0.56
111 | 18 pułk przeciwlotniczy | 836 | 0055230146 | Kontener mieszkalny | 3 etap przy b.69-70 | ścienny | AUX | jedn. zew. AUX-09F2H/O jedn. wew. AUX-09F2H/I | zew. A9218C402402W00269 wew. B8926C402102N00580 | data zakupu 05.2023 | R32 | 0.56
112 | 18 pułk przeciwlotniczy | 836 | 0055230145 | Kontener mieszkalny | 3 etap przy b.69-70 | ścienny | AUX | jedn. zew. AUX-09F2H/O jedn. wew. AUX-09F2H/I | zew. A9218C402402W00075 wew. B8926C402102N00595 | data zakupu 05.2023 | R32 | 0.56
113 | 18 pułk przeciwlotniczy | 836 | 0055230143 | Kontener mieszkalny | 3 etap przy b.69-70 | ścienny | AUX | jedn. zew. AUX-09F2H/O jedn. wew. AUX-09F2H/I | zew. A9218C402402W00020 wew. B8926C402102N00589 | data zakupu 05.2023 | R32 | 0.56
114 | 18 pułk przeciwlotniczy | 836 | 0055230140 | Kontener mieszkalny | 3 etap przy b.69-70 | ścienny | AUX | jedn. zew. AUX-09F2H/O jedn. wew. AUX-09F2H/I | zew. A9218C402402W00191 wew. B8926C402102N00476 | data zakupu 05.2023 | R32 | 0.56
115 | 18 pułk przeciwlotniczy | 836 | 0055230137 | Kontener mieszkalny | 3 etap przy b.69-70 | ścienny | AUX | jedn. zew. AUX-09F2H/O jedn. wew. AUX-09F2H/I | zew. A9218C402402W00485 wew. B8926C402102N00508 | data zakupu 05.2023 | R32 | 0.56
116 | 18 pułk przeciwlotniczy | 836 | 0055230135 | Kontener mieszkalny | 3 etap przy b.69-70 | ścienny | AUX | jedn. zew. AUX-09F2H/O jedn. wew. AUX-09F2H/I | zew. A9218C402402W00300 wew. B8926C402102N00648 | data zakupu 05.2023 | R32 | 0.56
117 | 18 pułk przeciwlotniczy | 836 | 0055230134 | Kontener mieszkalny | 3 etap przy b.69-70 | ścienny | AUX | jedn. zew. AUX-09F2H/O jedn. wew. AUX-09F2H/I | zew. A9218C402402W00478 wew. B8926C402102N00594 | data zakupu 05.2023 | R32 | 0.56
118 | 18 pułk przeciwlotniczy | 836 | 0055230132 | Kontener mieszkalny | 3 etap przy b.69-70 | ścienny | AUX | jedn. zew. AUX-09F2H/O jedn. wew. AUX-09F2H/I | zew. A9218C402402W00265 wew. B8926C402102N00647 | data zakupu 05.2023 | R32 | 0.56
119 | 18 pułk przeciwlotniczy | 836 | 0055230131 | Kontener mieszkalny | 3 etap przy b.69-70 | ścienny | AUX | jedn. zew. AUX-09F2H/O jedn. wew. AUX-09F2H/I | zew. A9218C402402W00481 wew. B8926C402102N00600 | data zakupu 05.2023 | R32 | 0.56
120 | 18 pułk przeciwlotniczy | 836 | 0055230130 | Kontener mieszkalny | 3 etap przy b.69-70 | ścienny | AUX | jedn. zew. AUX-09F2H/O jedn. wew. AUX-09F2H/I | zew. A9218C402402W00059 wew. B8926C402102N00167 | data zakupu 05.2023 | R32 | 0.56
121 | 18 pułk przeciwlotniczy | 836 | 0055230129 | Kontener mieszkalny | 3 etap przy b.69-70 | ścienny | AUX | jedn. zew. AUX-09F2H/O jedn. wew. AUX-09F2H/I | zew. A9218C402402W00601 wew. B8926C402102N00578 | data zakupu 05.2023 | R32 | 0.56
122 | 18 pułk przeciwlotniczy | 836 | 0055230127 | Kontener mieszkalny | 3 etap przy b.69-70 | ścienny | AUX | jedn. zew. AUX-09F2H/O jedn. wew. AUX-09F2H/I | zew. A9218C402402W00264 wew. B8926C402102N00421 | data zakupu 05.2023 | R32 | 0.56
123 | 18 pułk przeciwlotniczy | 836 | 0055230126 | Kontener mieszkalny | 3 etap przy b.69-70 | ścienny | AUX | jedn. zew. AUX-09F2H/O jedn. wew. AUX-09F2H/I | zew. A9218C402402W00700 wew. B8926C402102N00505 | data zakupu 05.2023 | R32 | 0.56
124 | 18 pułk przeciwlotniczy | 836 | 0055230122 | Kontener mieszkalny | 3 etap przy b.69-70 | ścienny | AUX | jedn. zew. AUX-09F2H/O jedn. wew. AUX-09F2H/I | zew. A9218C402402W00027 wew. B8926C402102N00482 | data zakupu 05.2023 | R32 | 0.56
125 | 18 pułk przeciwlotniczy | 836 | 0055230120 | Kontener mieszkalny | 3 etap przy b.69-70 | ścienny | AUX | jedn. zew. AUX-09F2H/O jedn. wew. AUX-09F2H/I | zew. A9218C402402W00415 wew. B8926C402102N00188 | data zakupu 05.2023 | R32 | 0.56
126 | 18 pułk przeciwlotniczy | 836 | 0055230119 | Kontener mieszkalny | 3 etap przy b.69-70 | ścienny | AUX | jedn. zew. AUX-09F2H/O jedn. wew. AUX-09F2H/I | zew. A9218C402402W00145 wew. B8926C402102N00476 | data zakupu 05.2023 | R32 | 0.56
127 | 18 pułk przeciwlotniczy | 836 | 0055230116 | Kontener mieszkalny | 3 etap przy b.69-70 | ścienny | AUX | jedn. zew. AUX-09F2H/O jedn. wew. AUX-09F2H/I | zew. A9218C402402W00109 wew. B8926C402102N00704 | data zakupu 05.2023 | R32 | 0.56
128 | 18 pułk przeciwlotniczy | 836 | 0055230115 | Kontener mieszkalny | 3 etap przy b.69-70 | ścienny | AUX | jedn. zew. AUX-09F2H/O jedn. wew. AUX-09F2H/I | zew. A9218C402402W00491 wew. B8926C402102N00615 | data zakupu 05.2023 | R32 | 0.56
129 | 18 pułk przeciwlotniczy | 836 | 0055230114 | Kontener mieszkalny | 3 etap przy b.69-70 | ścienny | AUX | jedn. zew. AUX-09F2H/O jedn. wew. AUX-09F2H/I | zew. A9218C402402W00085 wew. B8926C402102N00208 | data zakupu 05.2023 | R32 | 0.56
130 | 18 pułk przeciwlotniczy | 836 | 0055230113 | Kontener mieszkalny | 3 etap przy b.69-70 | ścienny | AUX | jedn. zew. AUX-09F2H/O jedn. wew. AUX-09F2H/I | zew. A9218C402402W00686 wew. B8926C402102N00502 | data zakupu 05.2023 | R32 | 0.56
131 | 18 pułk przeciwlotniczy | 836 | 0055230112 | Kontener mieszkalny | 3 etap przy b.69-70 | ścienny | AUX | jedn. zew. AUX-09F2H/O jedn. wew. AUX-09F2H/I | zew. A9218C402402W00456 wew. B8926C402102N00483 | data zakupu 05.2023 | R32 | 0.56
132 | 18 pułk przeciwlotniczy | 836 | 0055230111 | Kontener mieszkalny | 3 etap przy b.69-70 | ścienny | AUX | jedn. zew. AUX-09F2H/O jedn. wew. AUX-09F2H/I | zew. A9218C402402W00441 wew. B8926C402102N00187 | data zakupu 05.2023 | R32 | 0.56
133 | 18 pułk przeciwlotniczy | 836 | 0055230110 | Kontener mieszkalny | 3 etap przy b.69-70 | ścienny | AUX | jedn. zew. AUX-09F2H/O jedn. wew. AUX-09F2H/I | zew. A9218C402402W00249 wew. B8926C402102N00399 | data zakupu 05.2023 | R32 | 0.56
134 | 18 pułk przeciwlotniczy | 836 | 0055230108 | Kontener mieszkalny | 3 etap przy b.69-70 | ścienny | AUX | jedn. zew. AUX-09F2H/O jedn. wew. AUX-09F2H/I | zew. A9218C402402W00087 wew. B8926C402102N00151 | data zakupu 05.2023 | R32 | 0.56
135 | 18 pułk przeciwlotniczy | 836 | 0055230107 | Kontener mieszkalny | 3 etap przy b.69-70 | ścienny | AUX | jedn. zew. AUX-09F2H/O jedn. wew. AUX-09F2H/I | zew. A9218C402402W00126 wew. B8926C402102N00665 | data zakupu 05.2023 | R32 | 0.56
136 | 18 pułk przeciwlotniczy | 836 | 0055230176 | Kontener mieszkalny | 71-72 | ścienny | AUX | jedn. zew. AUX-09F2H/O jedn. wew. AUX-09F2H/I | zew. A9218C402402W00276 wew. B8093C472806N00509 | data zakupu 05.2023 | R32 | 0.56
137 | 18 pułk przeciwlotniczy | 836 | 0055230177 | Kontener mieszkalny | 3 etap przy b.69-70 | ścienny | AUX | jedn. zew. AUX-09F2H/O jedn. wew. AUX-09F2H/I | zew. A9218C402402W00725 wew. B8093C472806N00495 | data zakupu 05.2023 | R32 | 0.56
138 | 18 pułk przeciwlotniczy | 836 | 0055230178 | Kontener mieszkalny | 71-72 | ścienny | AUX | jedn. zew. AUX-09F2H/O jedn. wew. AUX-09F2H/I | zew. A9218C402402W00079 wew. B8093C472806N00467 | data zakupu 05.2023 | R32 | 0.56
139 | 18 pułk przeciwlotniczy | 836 | 0055230179 | Kontener mieszkalny | 3 etap przy b.69-70 | ścienny | AUX | jedn. zew. AUX-09F2H/O jedn. wew. AUX-09F2H/I | zew. A9218C402402W00233 wew. B8926C402102N00480 | data zakupu 05.2023 | R32 | 0.56
140 | 18 pułk przeciwlotniczy | 836 | 0055230180 | Kontener mieszkalny | 71-72 | ścienny | AUX | jedn. zew. AUX-09F2H/O jedn. wew. AUX-09F2H/I | zew. A9218C402402W00473 wew. B8093C472806N00622 | data zakupu 05.2023 | R32 | 0.56
141 | 18 pułk przeciwlotniczy | 836 | 0055230182 | Kontener mieszkalny | 71-72 | ścienny | AUX | jedn. zew. AUX-09F2H/O jedn. wew. AUX-09F2H/I | zew. A9218C402402W00051 wew. B8926C402102N00431 | data zakupu 05.2023 | R32 | 0.56
142 | 8 KPP | 836 | 0055230189 | Kontener mieszkalny | 4 etap przy b.29 | ścienny | AUX | jedn. zew. AUX-09F2H/O jedn. wew. AUX-09F2H/I | zew. A9218C402402W00545 wew. B8926C402102N00395 | data zakupu 05.2023 | R32 | 0.56
143 | 18 pułk przeciwlotniczy | 836 | 0055230188 | Kontener mieszkalny | 3 etap przy b.69-70 | ścienny | AUX | jedn. zew. AUX-09F2H/O jedn. wew. AUX-09F2H/I | zew. A9218C402402W00306 wew. B8093C472806N00620 | data zakupu 05.2023 | R32 | 0.56
144 | 8 KPP | 836 | 0055230187 | Kontener mieszkalny | 4 etap przy b.29 | ścienny | AUX | jedn. zew. AUX-09F2H/O jedn. wew. AUX-09F2H/I | zew. A9218C402402W00236 wew. B8093C472806N00656 | data zakupu 05.2023 | R32 | 0.56
145 | 18 pułk przeciwlotniczy | 836 | 0055230186 | Kontener mieszkalny | 71-72 | ścienny | AUX | jedn. zew. AUX-09F2H/O jedn. wew. AUX-09F2H/I | zew. A9218C402402W00486 wew. B8926C402102N00621 | data zakupu 05.2023 | R32 | 0.56
146 | 18 pułk przeciwlotniczy | 836 | 0055230185 | Kontener mieszkalny | 71-72 | ścienny | AUX | jedn. zew. AUX-09F2H/O jedn. wew. AUX-09F2H/I | zew. A9218C402402W00587 wew. B8093C472806N00559 | data zakupu 05.2023 | R32 | 0.56
147 | 18 pułk przeciwlotniczy | 836 | 0055230191 | Kontener mieszkalny | 71-72 | ścienny | AUX | jedn. zew. AUX-09F2H/O jedn. wew. AUX-09F2H/I | zew. A9218C402402W00488 wew. B8926C402102N00402 | data zakupu 05.2023 | R32 | 0.56
148 | 18 pułk przeciwlotniczy | 836 | 0055230193 | Kontener mieszkalny | 71-72 | ścienny | AUX | jedn. zew. AUX-09F2H/O jedn. wew. AUX-09F2H/I | zew. A9218C402402W00158 wew. B8093C472806N00411 | data zakupu 05.2023 | R32 | 0.56
149 | 8 KPP | 836 | 0055230192 | Kontener mieszkalny | 4 etap przy b.29 | ścienny | AUX | jedn. zew. AUX-09F2H/O jedn. wew. AUX-09F2H/I | zew. A9218C402402W00513 wew. B8926C402102N00410 | data zakupu 05.2023 | R32 | 0.56
150 | 18 pułk przeciwlotniczy | 836 | 0055230194 | Kontener mieszkalny | 3 etap przy b.69-70 | ścienny | AUX | jedn. zew. AUX-09F2H/O jedn. wew. AUX-09F2H/I | zew. A9218C402402W00162 wew. B8926C402102N00380 | data zakupu 05.2023 | R32 | 0.56
151 | 18 pułk przeciwlotniczy | 836 | 0055230223 | Kontener mieszkalny | 3 etap przy b.69-70 | ścienny | AUX | jedn. zew. AUX-09F2H/O jedn. wew. AUX-09F2H/I | zew. A9218C402402W00380 wew. B8093C472806N00389 | data zakupu 05.2023 | R32 | 0.56
152 | 18 pułk przeciwlotniczy | 836 | 0055230222 | Kontener mieszkalny | 3 etap przy b.69-70 | ścienny | AUX | jedn. zew. AUX-09F2H/O jedn. wew. AUX-09F2H/I | zew. A9218C402402W00218 wew. B8926C402102N00439 | data zakupu 05.2023 | R32 | 0.56
153 | 18 pułk przeciwlotniczy | 836 | 0055230221 | Kontener mieszkalny | 3 etap przy b.69-70 | ścienny | AUX | jedn. zew. AUX-09F2H/O jedn. wew. AUX-09F2H/I | zew. A9218C402402W00408 wew. B8093C472806N00558 | data zakupu 05.2023 | R32 | 0.56
154 | 8 KPP | 836 | 0055230220 | Kontener mieszkalny | 4 etap przy b.29 | ścienny | AUX | jedn. zew. AUX-09F2H/O jedn. wew. AUX-09F2H/I | zew. A9218C402402W00208 wew. B8093C472806N00440 | data zakupu 05.2023 | R32 | 0.56
155 | 18 pułk przeciwlotniczy | 836 | 0055230219 | Kontener mieszkalny | 3 etap przy b.69-70 | ścienny | AUX | jedn. zew. AUX-09F2H/O jedn. wew. AUX-09F2H/I | zew. A9218C402402W00473 wew. B8093C472806N00408 | data zakupu 05.2023 | R32 | 0.56
156 | 18 pułk przeciwlotniczy | 836 | 0055230218 | Kontener mieszkalny | 3 etap przy b.69-70 | ścienny | AUX | jedn. zew. AUX-09F2H/O jedn. wew. AUX-09F2H/I | zew. A9218C402402W00159 wew. B8093C472806N00513 | data zakupu 05.2023 | R32 | 0.56
157 | Batalion Logistyczny | 836 | 0055230217 | Kontener mieszkalny | 2 etap przy b.82 | ścienny | AUX | jedn. zew. AUX-09F2H/O jedn. wew. AUX-09F2H/I | zew. A9218C402402W00267 wew. B8093C472806N00725 | data zakupu 05.2023 | R32 | 0.56
158 | 18 pułk przeciwlotniczy | 836 | 0055230216 | Kontener mieszkalny | 3 etap przy b.69-70 | ścienny | AUX | jedn. zew. AUX-09F2H/O jedn. wew. AUX-09F2H/I | zew. A9218C402402W00093 wew. B8093C472806N00554 | data zakupu 05.2023 | R32 | 0.56
159 | 18 pułk przeciwlotniczy | 836 | 0055230215 | Kontener mieszkalny | 3 etap przy b.69-70 | ścienny | AUX | jedn. zew. AUX-09F2H/O jedn. wew. AUX-09F2H/I | zew. A9218C402402W00708 wew. B8093C472806N00403 | data zakupu 05.2023 | R32 | 0.56
160 | Batalion Logistyczny | 836 | 0055230214 | Kontener mieszkalny | 2 etap przy b.82 | ścienny | AUX | jedn. zew. AUX-09F2H/O jedn. wew. AUX-09F2H/I | zew. A9218C402402W00569 wew. B8093C472806N00307 | data zakupu 05.2023 | R32 | 0.56
161 | Batalion Logistyczny | 836 | 0055230213 | Kontener mieszkalny | 2 etap przy b.82 | ścienny | AUX | jedn. zew. AUX-09F2H/O jedn. wew. AUX-09F2H/I | zew. A9218C402402W00154 wew. B8093C472806N00623 | data zakupu 05.2023 | R32 | 0.56
162 | Batalion Logistyczny | 836 | 0055230212 | Kontener mieszkalny | 2 etap przy b.82 | ścienny | AUX | jedn. zew. AUX-09F2H/O jedn. wew. AUX-09F2H/I | zew. A9218C402402W00027 wew. B8093C472806N00606 | data zakupu 05.2023 | R32 | 0.56
163 | 18 pułk przeciwlotniczy | 836 | 0055230211 | Kontener mieszkalny | 3 etap przy b.69-70 | ścienny | AUX | jedn. zew. AUX-09F2H/O jedn. wew. AUX-09F2H/I | zew. A9218C402402W00052 wew. B8093C472806N00601 | data zakupu 05.2023 | R32 | 0.56
164 | Batalion Logistyczny | 836 | 0055230210 | Kontener mieszkalny | 2 etap przy b.82 | ścienny | AUX | jedn. zew. AUX-09F2H/O jedn. wew. AUX-09F2H/I | zew. A9218C402402W00104 wew. B8093C472806N00550 | data zakupu 05.2023 | R32 | 0.56
165 | 18 pułk przeciwlotniczy | 836 | 0055230209 | Kontener mieszkalny | 3 etap przy b.69-70 | ścienny | AUX | jedn. zew. AUX-09F2H/O jedn. wew. AUX-09F2H/I | zew. A9218C402402W00445 wew. B8093C472806N00619 | data zakupu 05.2023 | R32 | 0.56
166 | 18 pułk przeciwlotniczy | 836 | 0055230208 | Kontener mieszkalny | 3 etap przy b.69-70 | ścienny | AUX | jedn. zew. AUX-09F2H/O jedn. wew. AUX-09F2H/I | zew. A9218C402402W00638 wew. B8093C472806N00561 | data zakupu 05.2023 | R32 | 0.56
167 | Batalion Logistyczny | 836 | 0055230206 | Kontener mieszkalny | 2 etap przy b.82 | ścienny | AUX | jedn. zew. AUX-09F2H/O jedn. wew. AUX-09F2H/I | zew. A9218C402402W00209 wew. B8093C472806N00588 | data zakupu 05.2023 | R32 | 0.56
168 | Batalion Logistyczny | 836 | 0055230205 | Kontener mieszkalny | 2 etap przy b.82 | ścienny | AUX | jedn. zew. AUX-09F2H/O jedn. wew. AUX-09F2H/I | zew. A9218C402402W00080 wew. B8093C472806N00603 | data zakupu 05.2023 | R32 | 0.56
169 | Batalion Logistyczny | 836 | 0055230204 | Kontener mieszkalny | 2 etap przy b.82 | ścienny | AUX | jedn. zew. AUX-09F2H/O jedn. wew. AUX-09F2H/I | zew. A9218C402402W00732 wew. B8093C472806N00598 | data zakupu 05.2023 | R32 | 0.56
170 | 18 pułk przeciwlotniczy | 836 | 0055230203 | Kontener mieszkalny | 3 etap przy b.69-70 | ścienny | AUX | jedn. zew. AUX-09F2H/O jedn. wew. AUX-09F2H/I | zew. A9218C402402W00124 wew. B8093C472806N00429 | data zakupu 05.2023 | R32 | 0.56
171 | 18 pułk przeciwlotniczy | 836 | 0055230202 | Kontener mieszkalny | 3 etap przy b.69-70 | ścienny | AUX | jedn. zew. AUX-09F2H/O jedn. wew. AUX-09F2H/I | zew. A9218C402402W00160 wew. B8093C472806N00611 | data zakupu 05.2023 | R32 | 0.56
172 | 18 pułk przeciwlotniczy | 836 | 0055230201 | Kontener mieszkalny | 3 etap przy b.69-70 | ścienny | AUX | jedn. zew. AUX-09F2H/O jedn. wew. AUX-09F2H/I | zew. A9218C402402W00116 wew. B8093C472806N00444 | data zakupu 05.2023 | R32 | 0.56
173 | 18 pułk przeciwlotniczy | 836 | 0055230198 | Kontener mieszkalny | 71-72 | ścienny | AUX | jedn. zew. AUX-09F2H/O jedn. wew. AUX-09F2H/I | zew. A9218C402402W00132 wew. B8093C472806N00177 | data zakupu 05.2023 | R32 | 0.56
174 | 18 pułk przeciwlotniczy | 836 | 0055230196 | Kontener mieszkalny | 71-72 | ścienny | AUX | jedn. zew. AUX-09F2H/O jedn. wew. AUX-09F2H/I | zew. A9218C402402W00731 wew. B8093C472806N00418 | data zakupu 05.2023 | R32 | 0.56
175 | 18 pułk przeciwlotniczy | 836 | 0055230247 | Kontener mieszkalny | 3 etap przy b.69-70 | ścienny | AUX | jedn. zew. AUX-09F2H/O jedn. wew. AUX-09F2H/I | zew. A9218C402402W00715 wew. B8093C472806N00030 | data zakupu 05.2023 | R32 | 0.56
176 | 18 pułk przeciwlotniczy | 836 | 0055230246 | Kontener mieszkalny | 3 etap przy b.69-70 | ścienny | AUX | jedn. zew. AUX-09F2H/O jedn. wew. AUX-09F2H/I | zew. A9218C402402W00026 wew. B8093C472806N00073 | data zakupu 05.2023 | R32 | 0.56
177 | Batalion Logistyczny | 836 | 0055230245 | Kontener mieszkalny | 2 etap przy b.82 | ścienny | AUX | jedn. zew. AUX-09F2H/O jedn. wew. AUX-09F2H/I | zew. A9218C402402W00144 wew. B8093C472806N00667 | data zakupu 05.2023 | R32 | 0.56
178 | 18 pułk przeciwlotniczy | 836 | 0055230244 | Kontener mieszkalny | 3 etap przy b.69-70 | ścienny | AUX | jedn. zew. AUX-09F2H/O jedn. wew. AUX-09F2H/I | zew. A9218C402402W00306 wew. B8093C472806N00684 | data zakupu 05.2023 | R32 | 0.56
179 | 8 KPP | 836 | 0055230066 | Kontener mieszkalny | 4 etap przy b.29 | ścienny | AUX | jedn. zew. AUX-09F2H/O jedn. wew. AUX-09F2H/I | zew. A9218C402402W00146 wew. B8093C472806N00419 | data zakupu 05.2023 | R32 | 0.56
180 | 8 KPP | 836 | 0055230065 | Kontener mieszkalny | 4 etap przy b.29 | ścienny | AUX | jedn. zew. AUX-09F2H/O jedn. wew. AUX-09F2H/I | zew. A9218C402402W00029 wew. B8093C472806N00467 | data zakupu 05.2023 | R32 | 0.56
181 | 8 KPP | 836 | 0055230064 | Kontener mieszkalny | 4 etap przy b.29 | ścienny | AUX | jedn. zew. AUX-09F2H/O jedn. wew. AUX-09F2H/I | zew. A9218C402402W00245 wew. B8093C472806N00415 | data zakupu 05.2023 | R32 | 0.56
182 | 8 KPP | 836 | 0055230063 | Kontener mieszkalny | 4 etap przy b.29 | ścienny | AUX | jedn. zew. AUX-09F2H/O jedn. wew. AUX-09F2H/I | zew. A9218C402402W00740 wew. B8093C472806N00121 | data zakupu 05.2023 | R32 | 0.56
183 | 8 KPP | 836 | 0055230062 | Kontener mieszkalny | 4 etap przy b.29 | ścienny | AUX | jedn. zew. AUX-09F2H/O jedn. wew. AUX-09F2H/I | zew. A9218C402402W00232 wew. B8093C472806N00530 | data zakupu 05.2023 | R32 | 0.56
184 | 8 KPP | 836 | 0055230061 | Kontener mieszkalny | 4 etap przy b.29 | ścienny | AUX | jedn. zew. AUX-09F2H/O jedn. wew. AUX-09F2H/I | zew. A9218C402402W00641 wew. B8093C472806N00449 | data zakupu 05.2023 | R32 | 0.56
185 | Batalion Logistyczny | 836 | 0055230060 | Kontener mieszkalny | 2 etap przy b.82 | ścienny | AUX | jedn. zew. AUX-09F2H/O jedn. wew. AUX-09F2H/I | zew. A9218C402402W00121 wew. B8093C472806N00678 | data zakupu 05.2023 | R32 | 0.56
186 | Batalion Logistyczny | 836 | 0055230059 | Kontener mieszkalny | 2 etap przy b.82 | ścienny | AUX | jedn. zew. AUX-09F2H/O jedn. wew. AUX-09F2H/I | zew. A9218C402402W00188 wew. B8093C472806N00675 | data zakupu 05.2023 | R32 | 0.56
187 | 8 KPP | 836 | 0055230057 | Kontener mieszkalny | 4 etap przy b.29 | ścienny | AUX | jedn. zew. AUX-09F2H/O jedn. wew. AUX-09F2H/I | zew. A9218C402402W00155 wew. B8093C472806N00728 | data zakupu 05.2023 | R32 | 0.56
188 | 8 KPP | 836 | 0055230055 | Kontener mieszkalny | 4 etap przy b.29 | ścienny | AUX | jedn. zew. AUX-09F2H/O jedn. wew. AUX-09F2H/I | zew. A9218C402402W00475 wew. B8093C472806N00049 | data zakupu 05.2023 | R32 | 0.56
189 | 8 KPP | 836 | 0055230052 | Kontener mieszkalny | 4 etap przy b.29 | ścienny | AUX | jedn. zew. AUX-09F2H/O jedn. wew. AUX-09F2H/I | zew. A9218C402402W00074 wew. B8093C472806N00619 | data zakupu 05.2023 | R32 | 0.56
190 | 8 KPP | 836 | 0055230051 | Kontener mieszkalny | 4 etap przy b.29 | ścienny | AUX | jedn. zew. AUX-09F2H/O jedn. wew. AUX-09F2H/I | zew. A9218C402402W00110 wew. B8093C472806N00614 | data zakupu 05.2023 | R32 | 0.56
191 | Batalion Logistyczny | 836 | 0055230054 | Kontener mieszkalny | 2 etap przy b.82 | ścienny | AUX | jedn. zew. AUX-09F2H/O jedn. wew. AUX-09F2H/I | zew. A9218C402402W00128 wew. B8093C472806N00608 | data zakupu 05.2023 | R32 | 0.56
192 | 8 KPP | 836 | 0055230053 | Kontener mieszkalny | 4 etap przy b.29 | ścienny | AUX | jedn. zew. AUX-09F2H/O jedn. wew. AUX-09F2H/I | zew. A9218C402402W00135 wew. B8093C472806N00170 | data zakupu 05.2023 | R32 | 0.56
193 | 8 KPP | 836 | 0055230100 | Kontener mieszkalny | 4 etap przy b.29 | ścienny | AUX | jedn. zew. AUX-09F2H/O jedn. wew. AUX-09F2H/I | zew. A9218C402402W00339 wew. B8093C472806N00725 | data zakupu 05.2023 | R32 | 0.56
194 | 8 KPP | 836 | 0055230099 | Kontener mieszkalny | 4 etap przy b.29 | ścienny | AUX | jedn. zew. AUX-09F2H/O jedn. wew. AUX-09F2H/I | zew. A9218C402402W00098 wew. B8093C472806N00651 | data zakupu 05.2023 | R32 | 0.56
195 | 8 KPP | 836 | 0055230098 | Kontener mieszkalny | 4 etap przy b.29 | ścienny | AUX | jedn. zew. AUX-09F2H/O jedn. wew. AUX-09F2H/I | zew. A9218C402402W00711 wew. B8093C472806N00203 | data zakupu 05.2023 | R32 | 0.56
196 | Batalion Logistyczny | 836 | 0055230097 | Kontener mieszkalny | 2 etap przy b.82 | ścienny | AUX | jedn. zew. AUX-09F2H/O jedn. wew. AUX-09F2H/I | zew. A9218C402402W00450 wew. B8093C472806N00572 | data zakupu 05.2023 | R32 | 0.56
197 | 8 KPP | 836 | 0055230096 | Kontener mieszkalny | 4 etap przy b.29 | ścienny | AUX | jedn. zew. AUX-09F2H/O jedn. wew. AUX-09F2H/I | zew. A9218C402402W00447 wew. B8093C472806N00146 | data zakupu 05.2023 | R32 | 0.56
198 | 8 KPP | 836 | 0055230095 | Kontener mieszkalny | 4 etap przy b.29 | ścienny | AUX | jedn. zew. AUX-09F2H/O jedn. wew. AUX-09F2H/I | zew. A9218C402402W00452 wew. B8093C472806N00538 | data zakupu 05.2023 | R32 | 0.56
199 | 8 KPP | 836 | 0055230092 | Kontener mieszkalny | 4 etap przy b.29 | ścienny | AUX | jedn. zew. AUX-09F2H/O jedn. wew. AUX-09F2H/I | zew. A9218C402402W00614 wew. B8093C472806N00185 | data zakupu 05.2023 | R32 | 0.56
200 | Batalion Logistyczny | 836 | 0055230090 | Kontener mieszkalny | 2 etap przy b.82 | ścienny | AUX | jedn. zew. AUX-09F2H/O jedn. wew. AUX-09F2H/I | zew. A9218C402402W00161 wew. B8093C472806N00456 | data zakupu 05.2023 | R32 | 0.56
201 | 18 pułk przeciwlotniczy | 836 | 0055230089 | Kontener mieszkalny | 3 etap przy b.69-70 | ścienny | AUX | jedn. zew. AUX-09F2H/O jedn. wew. AUX-09F2H/I | zew. A9218C402402W00186 wew. B8093C472806N00541 | data zakupu 05.2023 | R32 | 0.56
202 | 8 KPP | 836 | 0055230088 | Kontener mieszkalny | 4 etap przy b.29 | ścienny | AUX | jedn. zew. AUX-09F2H/O jedn. wew. AUX-09F2H/I | zew. A9218C402402W00368 wew. B8093C472806N00645 | data zakupu 05.2023 | R32 | 0.56
203 | 8 KPP | 836 | 0055230087 | Kontener mieszkalny | 4 etap przy b.29 | ścienny | AUX | jedn. zew. AUX-09F2H/O jedn. wew. AUX-09F2H/I | zew. A9218C402402W00011 wew. B8093C472806N00644 | data zakupu 05.2023 | R32 | 0.56
204 | 8 KPP | 836 | 0055230086 | Kontener mieszkalny | 4 etap przy b.29 | ścienny | AUX | jedn. zew. AUX-09F2H/O jedn. wew. AUX-09F2H/I | zew. A9218C402402W00354 wew. B8926C402102N00459 | data zakupu 05.2023 | R32 | 0.56
205 | Batalion Logistyczny | 836 | 0055230085 | Kontener mieszkalny | 2 etap przy b.82 | ścienny | AUX | jedn. zew. AUX-09F2H/O jedn. wew. AUX-09F2H/I | zew. A9218C402402W00569 wew. B8093C472806N00257 | data zakupu 05.2023 | R32 | 0.56
206 | 8 KPP | 836 | 0055230083 | Kontener mieszkalny | 4 etap przy b.29 | ścienny | AUX | jedn. zew. AUX-09F2H/O jedn. wew. AUX-09F2H/I | zew. A9218C402402W00094 wew. B8093C472806N00485 | data zakupu 05.2023 | R32 | 0.56
207 | 8 KPP | 836 | 0055230082 | Kontener mieszkalny | 4 etap przy b.29 | ścienny | AUX | jedn. zew. AUX-09F2H/O jedn. wew. AUX-09F2H/I | zew. A9218C402402W00040 wew. B8093C472806N00658 | data zakupu 05.2023 | R32 | 0.56
208 | 8 KPP | 836 | 0055230079 | Kontener mieszkalny | 4 etap przy b.29 | ścienny | AUX | jedn. zew. AUX-09F2H/O jedn. wew. AUX-09F2H/I | zew. A9218C402402W00334 wew. B8093C472806N00654 | data zakupu 05.2023 | R32 | 0.56
209 | 8 KPP | 836 | 0055230076 | Kontener mieszkalny | 4 etap przy b.29 | ścienny | AUX | jedn. zew. AUX-09F2H/O jedn. wew. AUX-09F2H/I | zew. A9218C402402W00088 wew. B8093C472806N00567 | data zakupu 05.2023 | R32 | 0.56
210 | 8 KPP | 836 | 0055230074 | Kontener mieszkalny | 4 etap przy b.29 | ścienny | AUX | jedn. zew. AUX-09F2H/O jedn. wew. AUX-09F2H/I | zew. A9218C402402W00157 wew. B8093C472806N00525 | data zakupu 05.2023 | R32 | 0.56
211 | 8 KPP | 836 | 0055230073 | Kontener mieszkalny | 4 etap przy b.29 | ścienny | AUX | jedn. zew. AUX-09F2H/O jedn. wew. AUX-09F2H/I | zew. A9218C402402W00060 wew. B8093C472806N00463 | data zakupu 05.2023 | R32 | 0.56
212 | 8 KPP | 836 | 0055230071 | Kontener mieszkalny | 4 etap przy b.29 | ścienny | AUX | jedn. zew. AUX-09F2H/O jedn. wew. AUX-09F2H/I | zew. A9218C402402W00684 wew. B8093C472806N00311 | data zakupu 05.2023 | R32 | 0.56
213 | 8 KPP | 836 | 0055230070 | Kontener mieszkalny | 4 etap przy b.29 | ścienny | AUX | jedn. zew. AUX-09F2H/O jedn. wew. AUX-09F2H/I | zew. A9218C402402W00530 wew. B8093C472806N00730 | data zakupu 05.2023 | R32 | 0.56
214 | 8 KPP | 836 | 0055230069 | Kontener mieszkalny | 4 etap przy b.29 | ścienny | AUX | jedn. zew. AUX-09F2H/O jedn. wew. AUX-09F2H/I | zew. A9218C402402W00286 wew. B8093C472806N00531 | data zakupu 05.2023 | R32 | 0.56
215 | 18 pułk przeciwlotniczy | 836 | 0055230104 | Kontener mieszkalny | 3 etap przy b.69-70 | ścienny | AUX | jedn. zew. AUX-09F2H/O jedn. wew. AUX-09F2H/I | zew. A9218C402402W00469 wew. B8926C402102N00718 | data zakupu 05.2023 | R32 | 0.56
216 | 18 pułk przeciwlotniczy | 836 | 0055230106 | Kontener mieszkalny | 3 etap przy b.69-70 | ścienny | AUX | jedn. zew. AUX-09F2H/O jedn. wew. AUX-09F2H/I | zew. A9218C402402W00588 wew. B8926C402102N00432 | data zakupu 05.2023 | R32 | 0.56
217 | 8 KPP | 836 | 0055230043 | Kontener mieszkalny | 4 etap przy b.29 | ścienny | AUX | jedn. zew. AUX-09F2H/O jedn. wew. AUX-09F2H/I | zew. A9218C402402W00278 wew. B8093C472806N00666 | data zakupu 05.2023 | R32 | 0.56
218 | Batalion Logistyczny | 836 | 0055230042 | Kontener mieszkalny | 2 etap przy b.82 | ścienny | AUX | jedn. zew. AUX-09F2H/O jedn. wew. AUX-09F2H/I | zew. A9218C402402W00362 wew. B8093C472806N00695 | data zakupu 05.2023 | R32 | 0.56
219 | Batalion Logistyczny | 836 | 0055230041 | Kontener mieszkalny | 2 etap przy b.82 | ścienny | AUX | jedn. zew. AUX-09F2H/O jedn. wew. AUX-09F2H/I | zew. A9218C402402W00054 wew. B8093C472806N00613 | data zakupu 05.2023 | R32 | 0.56
220 | 8 KPP | 836 | 0055230040 | Kontener mieszkalny | 4 etap przy b.29 | ścienny | AUX | jedn. zew. AUX-09F2H/O jedn. wew. AUX-09F2H/I | zew. A9218C402402W00542 wew. B8093C472806N00101 | data zakupu 05.2023 | R32 | 0.56
221 | Batalion Logistyczny | 836 | 0055230039 | Kontener mieszkalny | 2 etap przy b.82 | ścienny | AUX | jedn. zew. AUX-09F2H/O jedn. wew. AUX-09F2H/I | zew. A9218C402402W00130 wew. B8093C472806N00665 | data zakupu 05.2023 | R32 | 0.56
222 | Batalion Logistyczny | 836 | 0055230037 | Kontener mieszkalny | 2 etap przy b.82 | ścienny | AUX | jedn. zew. AUX-09F2H/O jedn. wew. AUX-09F2H/I | zew. A9218C402402W00052 wew. B8093C472806N00495 | data zakupu 05.2023 | R32 | 0.56
223 | Batalion Logistyczny | 836 | 0055230036 | Kontener mieszkalny | 2 etap przy b.82 | ścienny | AUX | jedn. zew. AUX-09F2H/O jedn. wew. AUX-09F2H/I | zew. A9218C402402W00350 wew. B8093C472806N00733 | data zakupu 05.2023 | R32 | 0.56
224 | 8 KPP | 836 | 0055230035 | Kontener mieszkalny | 4 etap przy b.29 | ścienny | AUX | jedn. zew. AUX-09F2H/O jedn. wew. AUX-09F2H/I | zew. A9218C402402W00390 wew. B8093C472806N00663 | data zakupu 05.2023 | R32 | 0.56
225 | 8 KPP | 836 | 0055230034 | Kontener mieszkalny | 4 etap przy b.29 | ścienny | AUX | jedn. zew. AUX-09F2H/O jedn. wew. AUX-09F2H/I | zew. A9218C402402W00212 wew. B8093C472806N00739 | data zakupu 05.2023 | R32 | 0.56
226 | Batalion Logistyczny | 836 | 0055230033 | Kontener mieszkalny | 2 etap przy b.82 | ścienny | AUX | jedn. zew. AUX-09F2H/O jedn. wew. AUX-09F2H/I | zew. A9218C402402W00305 wew. B8093C472806N00505 | data zakupu 05.2023 | R32 | 0.56
227 | Batalion Logistyczny | 836 | 0055230032 | Kontener mieszkalny | 2 etap przy b.82 | ścienny | AUX | jedn. zew. AUX-09F2H/O jedn. wew. AUX-09F2H/I | zew. A9218C402402W00293 wew. B8093C472806N00197 | data zakupu 05.2023 | R32 | 0.56
228 | Batalion Logistyczny | 836 | 0055230031 | Kontener mieszkalny | 2 etap przy b.82 | ścienny | AUX | jedn. zew. AUX-09F2H/O jedn. wew. AUX-09F2H/I | zew. A9218C402402W00145 wew. B8093C472806N00609 | data zakupu 05.2023 | R32 | 0.56
229 | Batalion Logistyczny | 836 | 0055230030 | Kontener mieszkalny | 2 etap przy b.82 | ścienny | AUX | jedn. zew. AUX-09F2H/O jedn. wew. AUX-09F2H/I | zew. A9218C402402W00515 wew. B8093C472806N00684 | data zakupu 05.2023 | R32 | 0.56
230 | Batalion Logistyczny | 836 | 0055230029 | Kontener mieszkalny | 2 etap przy b.82 | ścienny | AUX | jedn. zew. AUX-09F2H/O jedn. wew. AUX-09F2H/I | zew. A9218C402402W00570 wew. B8093C472806N00686 | data zakupu 05.2023 | R32 | 0.56
231 | Batalion Logistyczny | 836 | 0055230028 | Kontener mieszkalny | 2 etap przy b.82 | ścienny | AUX | jedn. zew. AUX-09F2H/O jedn. wew. AUX-09F2H/I | zew. A9218C402402W00113 wew. B8093C472806N00704 | data zakupu 05.2023 | R32 | 0.56
232 | Batalion Logistyczny | 836 | 0055230027 | Kontener mieszkalny | 2 etap przy b.82 | ścienny | AUX | jedn. zew. AUX-09F2H/O jedn. wew. AUX-09F2H/I | zew. A9218C402402W00316 wew. B8093C472806N00685 | data zakupu 05.2023 | R32 | 0.56
233 | Batalion Logistyczny | 836 | 0055230026 | Kontener mieszkalny | 2 etap przy b.82 | ścienny | AUX | jedn. zew. AUX-09F2H/O jedn. wew. AUX-09F2H/I | zew. A9218C402402W00486 wew. B8093C472806N00678 | data zakupu 05.2023 | R32 | 0.56
234 | Batalion Logistyczny | 836 | 0055230025 | Kontener mieszkalny | 2 etap przy b.82 | ścienny | AUX | jedn. zew. AUX-09F2H/O jedn. wew. AUX-09F2H/I | zew. A9218C402402W00480 wew. B8093C472806N00181 | data zakupu 05.2023 | R32 | 0.56
235 | Batalion Logistyczny | 836 | 0055230023 | Kontener mieszkalny | 2 etap przy b.82 | ścienny | AUX | jedn. zew. AUX-09F2H/O jedn. wew. AUX-09F2H/I | zew. A9218C402402W00242 wew. B8093C472806N00329 | data zakupu 05.2023 | R32 | 0.56
236 | Batalion Logistyczny | 836 | 0055230022 | Kontener mieszkalny | 2 etap przy b.82 | ścienny | AUX | jedn. zew. AUX-09F2H/O jedn. wew. AUX-09F2H/I | zew. A9218C402402W00737 wew. B8093C472806N00525 | data zakupu 05.2023 | R32 | 0.56
237 | Batalion Logistyczny | 836 | 0055230021 | Kontener mieszkalny | 2 etap przy b.82 | ścienny | AUX | jedn. zew. AUX-09F2H/O jedn. wew. AUX-09F2H/I | zew. A9218C402402W00255 wew. B8093C472806N00668 | data zakupu 05.2023 | R32 | 0.56
238 | 8 KPP | 836 | 0055230020 | Kontener mieszkalny | 4 etap przy b.29 | ścienny | AUX | jedn. zew. AUX-09F2H/O jedn. wew. AUX-09F2H/I | zew. A9218C402402W00229 wew. B8093C472806N00239 | data zakupu 05.2023 | R32 | 0.56
239 | Batalion Logistyczny | 836 | 0055230019 | Kontener mieszkalny | 2 etap przy b.82 | ścienny | AUX | jedn. zew. AUX-09F2H/O jedn. wew. AUX-09F2H/I | zew. A9218C402402W00356 wew. B8093C472806N00245 | data zakupu 05.2023 | R32 | 0.56
240 | Batalion Logistyczny | 836 | 0055230018 | Kontener mieszkalny | 2 etap przy b.82 | ścienny | AUX | jedn. zew. AUX-09F2H/O jedn. wew. AUX-09F2H/I | zew. A9218C402402W00113 wew. B8093C472806N00260 | data zakupu 05.2023 | R32 | 0.56
241 | 18 pułk przeciwlotniczy | 836 | 0055230017 | Kontener mieszkalny | 3 etap przy b.69-70 | ścienny | AUX | jedn. zew. AUX-09F2H/O jedn. wew. AUX-09F2H/I | zew. A9218C402402W00040 wew. B8093C472806N00681 | data zakupu 05.2023 | R32 | 0.56
242 | Batalion Logistyczny | 836 | 0055230016 | Kontener mieszkalny | 2 etap przy b.82 | ścienny | AUX | jedn. zew. AUX-09F2H/O jedn. wew. AUX-09F2H/I | zew. A9218C402402W00437 wew. B8093C472806N00146 | data zakupu 05.2023 | R32 | 0.56
243 | Batalion Logistyczny | 836 | 0055230015 | Kontener mieszkalny | 2 etap przy b.82 | ścienny | AUX | jedn. zew. AUX-09F2H/O jedn. wew. AUX-09F2H/I | zew. A9218C402402W00739 wew. B8093C472806N00095 | data zakupu 05.2023 | R32 | 0.56
244 | Batalion Logistyczny | 836 | 0055230014 | Kontener mieszkalny | 2 etap przy b.82 | ścienny | AUX | jedn. zew. AUX-09F2H/O jedn. wew. AUX-09F2H/I | zew. A9218C402402W00373 wew. B8093C472806N00117 | data zakupu 05.2023 | R32 | 0.56
245 | Batalion Logistyczny | 836 | 0055230013 | Kontener mieszkalny | 2 etap przy b.82 | ścienny | AUX | jedn. zew. AUX-09F2H/O jedn. wew. AUX-09F2H/I | zew. A9218C402402W00384 wew. B8093C472806N00661 | data zakupu 05.2023 | R32 | 0.56
246 | 8 KPP | 836 | 0055230012 | Kontener mieszkalny | 4 etap przy b.29 | ścienny | AUX | jedn. zew. AUX-09F2H/O jedn. wew. AUX-09F2H/I | zew. A9218C402402W00278 wew. B8093C472806N00332 | data zakupu 05.2023 | R32 | 0.56
247 | 18 pułk przeciwlotniczy | 836 | 0055230011 | Kontener mieszkalny | 3 etap przy b.69-70 | ścienny | AUX | jedn. zew. AUX-09F2H/O jedn. wew. AUX-09F2H/I | zew. A9218C402402W00541 wew. B8093C472806N00141 | data zakupu 05.2023 | R32 | 0.56
248 | Batalion Logistyczny | 836 | 0055230010 | Kontener mieszkalny | 2 etap przy b.82 | ścienny | AUX | jedn. zew. AUX-09F2H/O jedn. wew. AUX-09F2H/I | zew. A9218C402402W00540 wew. B8093C472806N00180 | data zakupu 05.2023 | R32 | 0.56
249 | Batalion Logistyczny | 836 | 0055230009 | Kontener mieszkalny | 2 etap przy b.82 | ścienny | AUX | jedn. zew. AUX-09F2H/O jedn. wew. AUX-09F2H/I | zew. A9218C402402W00283 wew. B8093C472806N00181 | data zakupu 05.2023 | R32 | 0.56
250 | 18 pułk przeciwlotniczy | 836 | 0055230008 | Kontener mieszkalny | 3 etap przy b.69-70 | ścienny | AUX | jedn. zew. AUX-09F2H/O jedn. wew. AUX-09F2H/I | zew. A9218C402402W00265 wew. B8093C472806N00335 | data zakupu 05.2023 | R32 | 0.56
251 | Batalion Logistyczny | 836 | 0055230007 | Kontener mieszkalny | 2 etap przy b.82 | ścienny | AUX | jedn. zew. AUX-09F2H/O jedn. wew. AUX-09F2H/I | zew. A9218C402402W00214 wew. B8093C472806N00628 | data zakupu 05.2023 | R32 | 0.56
252 | 18 pułk przeciwlotniczy | 836 | 0055230006 | Kontener mieszkalny | 3 etap przy b.69-70 | ścienny | AUX | jedn. zew. AUX-09F2H/O jedn. wew. AUX-09F2H/I | zew. A9218C402402W00536 wew. B8093C472806N00659 | data zakupu 05.2023 | R32 | 0.56
253 | Batalion Logistyczny | 836 | 0055230005 | Kontener mieszkalny | 2 etap przy b.82 | ścienny | AUX | jedn. zew. AUX-09F2H/O jedn. wew. AUX-09F2H/I | zew. A9218C402402W00312 wew. B8093C472806N00529 | data zakupu 05.2023 | R32 | 0.56
254 | Batalion Logistyczny | 836 | 0055230004 | Kontener mieszkalny | 2 etap przy b.82 | ścienny | AUX | jedn. zew. AUX-09F2H/O jedn. wew. AUX-09F2H/I | zew. A9218C402402W00392 wew. B8093C472806N00142 | data zakupu 05.2023 | R32 | 0.56
255 | 18 pułk przeciwlotniczy | 836 | 0055230003 | Kontener mieszkalny | 3 etap przy b.69-70 | ścienny | AUX | jedn. zew. AUX-09F2H/O jedn. wew. AUX-09F2H/I | zew. A9218C402402W00482 wew. B8093C472806N00583 | data zakupu 05.2023 | R32 | 0.56
256 | Batalion Logistyczny | 836 | 0055230002 | Kontener mieszkalny | 2 etap przy b.82 | ścienny | AUX | jedn. zew. AUX-09F2H/O jedn. wew. AUX-09F2H/I | zew. A9218C402402W00498 wew. B8093C472806N00719 | data zakupu 05.2023 | R32 | 0.56
257 | 8 KPP | 836 | 0055230050 | Kontener mieszkalny | 4 etap przy b.29 | ścienny | AUX | jedn. zew. AUX-09F2H/O jedn. wew. AUX-09F2H/I | zew. A9218C402402W00499 wew. B8093C472806N00694 | data zakupu 05.2023 | R32 | 0.56
258 | 8 KPP | 836 | 0055230049 | Kontener mieszkalny | 4 etap przy b.29 | ścienny | AUX | jedn. zew. AUX-09F2H/O jedn. wew. AUX-09F2H/I | zew. A9218C402402W00005 wew. B8093C472806N00044 | data zakupu 05.2023 | R32 | 0.56
259 | 8 KPP | 836 | 0055230048 | Kontener mieszkalny | 4 etap przy b.29 | ścienny | AUX | jedn. zew. AUX-09F2H/O jedn. wew. AUX-09F2H/I | zew. A9218C402402W00089 wew. B8093C472806N00052 | data zakupu 05.2023 | R32 | 0.56
260 | 8 KPP | 836 | 0055230044 | Kontener mieszkalny | 4 etap przy b.29 | ścienny | AUX | jedn. zew. AUX-09F2H/O jedn. wew. AUX-09F2H/I | zew. A9218C402402W00028 wew. B8093C472806N00730 | data zakupu 05.2023 | R32 | 0.56
261 | 8 KPP | 836 | 0055230047 | Kontener mieszkalny | 4 etap przy b.29 | ścienny | AUX | jedn. zew. AUX-09F2H/O jedn. wew. AUX-09F2H/I | zew. A9218C402402W00136 wew. B8093C472806N00107 | data zakupu 05.2023 | R32 | 0.56
262 | Batalion Logistyczny | 836 | 0055230045 | Kontener mieszkalny | 2 etap przy b.82 | ścienny | AUX | jedn. zew. AUX-09F2H/O jedn. wew. AUX-09F2H/I | zew. A9218C402402W00489 wew. B8093C472806N00650 | data zakupu 05.2023 | R32 | 0.56
263 | JW 3391 | 836 | 0055230190 | Kontener mieszkalny | 109 | ścienny | AUX | jedn. zew. AUX-09F2H/O jedn. wew. AUX-09F2H/I |  | data zakupu 05.2023 | R32 | 0.56
264 | JW 3391 | 836 | 0055230197 | Kontener mieszkalny | 109 | ścienny | AUX | jedn. zew. AUX-09F2H/O jedn. wew. AUX-09F2H/I |  | data zakupu 05.2023 | R32 | 0.56
265 | JW 3391 | 836 | 0055230109 | Kontener mieszkalny | 109 | ścienny | AUX | jedn. zew. AUX-09F2H/O jedn. wew. AUX-09F2H/I |  | data zakupu 05.2023 | R32 | 0.56
266 | JW 3391 | 836 | 0055230117 | Kontener mieszkalny | 109 | ścienny | AUX | jedn. zew. AUX-09F2H/O jedn. wew. AUX-09F2H/I |  | data zakupu 05.2023 | R32 | 0.56
267 | JW 3391 | 836 | 0055230103 | Kontener mieszkalny | 109 | ścienny | AUX | jedn. zew. AUX-09F2H/O jedn. wew. AUX-09F2H/I |  | data zakupu 05.2023 | R32 | 0.56
268 | JW 3391 | 836 | 0055230105 | Kontener mieszkalny | 109 | ścienny | AUX | jedn. zew. AUX-09F2H/O jedn. wew. AUX-09F2H/I |  | data zakupu 05.2023 | R32 | 0.56
269 | JW 3391 | 836 | 0055230125 | Kontener mieszkalny | 109 | ścienny | AUX | jedn. zew. AUX-09F2H/O jedn. wew. AUX-09F2H/I |  | data zakupu 05.2023 | R32 | 0.56
270 | JW 3391 | 836 | 0055230102 | Kontener mieszkalny | 109 | ścienny | AUX | jedn. zew. AUX-09F2H/O jedn. wew. AUX-09F2H/I |  | data zakupu 05.2023 | R32 | 0.56
271 | JW 3391 | 836 | 0055230101 | Kontener mieszkalny | 109 | ścienny | AUX | jedn. zew. AUX-09F2H/O jedn. wew. AUX-09F2H/I |  | data zakupu 05.2023 | R32 | 0.56
272 | JW 3391 | 836 | 0055230133 | Kontener mieszkalny | 109 | ścienny | AUX | jedn. zew. AUX-09F2H/O jedn. wew. AUX-09F2H/I |  | data zakupu 05.2023 | R32 | 0.56
273 | JW 3391 | 836 | 0055230139 | Kontener mieszkalny | 109 | ścienny | AUX | jedn. zew. AUX-09F2H/O jedn. wew. AUX-09F2H/I |  | data zakupu 05.2023 | R32 | 0.56
274 | JW 3391 | 836 | 0055230121 | Kontener mieszkalny | 109 | ścienny | AUX | jedn. zew. AUX-09F2H/O jedn. wew. AUX-09F2H/I |  | data zakupu 05.2023 | R32 | 0.56
275 | JW 3391 | 836 | 0053230277 | Kontener mieszkalny | 109 | ścienny | AUX | jedn. zew. AUX-09F2H/O wew AUX |  | data prod 2023 | R32 | 0.55
276 | JW 3391 | 836 | 0053230278 | Kontener mieszkalny | 109 | ścienny | AUX | jedn. zew. AUX-09F2H/O wew AUX |  | data prod 2023 | R32 | 0.55
277 | JW 3391 | 836 | 0053230280 | Kontener mieszkalny | 109 | ścienny | AUX | jedn. zew. AUX-09F2H/O wew AUX |  | data prod 2023 | R32 | 0.55
278 | JW 3391 | 836 | 0053230262 | Kontener mieszkalny | 109 | ścienny | AUX | jedn. zew. AUX-09F2H/O wew AUX |  | data prod 2023 | R32 | 0.55
279 | JW 3391 | 836 | 0053230276 | Kontener mieszkalny | 109 | ścienny | AUX | jedn. zew. AUX-09F2H/O wew AUX |  | data prod 2023 | R32 | 0.55
280 | JW 3391 | 836 | 0053230275 | Kontener mieszkalny | 109 | ścienny | AUX | jedn. zew. AUX-09F2H/O wew AUX |  | data prod 2023 | R32 | 0.55
281 | JW 3391 | 836 | 0053230264 | Kontener mieszkalny | 109 | ścienny | AUX | jedn. zew. AUX-09F2H/O wew AUX |  | data prod 2023 | R32 | 0.55
282 | JW 3391 | 836 | 0053230279 | Kontener mieszkalny | 109 | ścienny | AUX | jedn. zew. AUX-09F2H/O wew AUX |  | data prod 2023 | R32 | 0.55
283 | JW 3391 | 836 | 0053230271 | Kontener mieszkalny | 109 | ścienny | AUX | jedn. zew. AUX-09F2H/O wew AUX |  | data prod 2023 | R32 | 0.55
284 | JW 3391 | 836 | 0055230294 | Kontener sanitarny | 109 | ścienny | AUX | jedn. zew. AUX-09F2H/O jedn. wew. AUX-09F2H/I |  | data zakupu 05.2023 | R32 | 0.56
285 | JW 3391 | 836 | 0055230259 | Kontener sanitarny | 109 | ścienny | AUX | jedn. zew. AUX-09F2H/O jedn. wew. AUX-09F2H/I |  | data zakupu 05.2023 | R32 | 0.56
RAZEM
331

## GZ CHEŁM
ZESTAWIENIE URZĄDZEŃ KLIMATYZACYJNYCH
GRUPA ZABEZPIECZENIA CHEŁM
BUDYNKI
Lp. | Nazwa użytkownika | Kompleks | Budynek | Pomieszczenie | Kondygnacja | Typ klimatyzatora | Nazwa | Model | Numer seryjny | Data produkcji | Rodzaj czynnika | Masa czynnika w kg | Uwagi
K-876 / Chełm
1 | WCR | 876 | 8 | p. 101 Serwerownia | I piętro | split | GREE | Gree PULAR PRO GWH12AGC-K6DNA1F | NR ser. 4S67240004490 | 2024 r | R 32 | 0,57 kg | 3,51 kW Gwarancja do 12.07.2029 r
2 | 19 bz | 876 | 9 | 6 - Serwerownia | parter | split | KAISAI | KAISAI ECO KEX-09KTAI / KEX-09KTAO | SN3407711050293200831373 | 2019 r. | R 32 | 0,5 kg | 2,9 kW 360 m3/h
3 | RCI Kraków | 876 | 9 | 3,3A - Serwerownia | parter | split | TAC | TAC 09 RCOOL | 1230253912007410056 | 2018 r. | R-407A | 1,0 kg | 3,0 kW 430 m3/h
4 | RCI Kraków | 876 | 9 | 3,3A - Serwerownia | parter | split | KRF 12 | KRF 12 NC COOL Ekspert Horma | 63229900896 | 2018 r. | R-407A | 1,0 kg | 3,6 kW 520 m3/h
5 | RCI Kraków | 876 | 9 | 3,3A - Serwerownia | parter | split | LG | LG P12RK NSB (USNW 126B8A0) | 341X003E 304TATG01281 | 2018 r. | R-407A | 1,0 kg | 3,5 kW 12 m3/h
6 | RCI Kraków | 876 | 9 | 3,3A - Serwerownia | parter | split | Rotenso | I70Xi R14 Imoto x 7,0 kW I70Xo R14 Imoto x 7,0 kW | j.w. 540N840420745210130046 j.z. 540N840420845200120052 | 2024 r | R 32 | 1,45 kg | 7,0 kW Gwarancja do 26.08.2029 r
7 | 82 prell | 876 | 9 | 5 - Serwerownia | parter | split | Midea | MOTS-27HFN1-QRD0 | 34VE371740322120300009 | 2022 r | R410A | 2,2 kg | 9,0 kW Gwarancja do 14.01.2027 r
8 | 82 prell | 876 | 9 | 5 - Serwerownia | parter | split | Midea | MOTS-27HFN1-QRD0 | 34VE372800122120300008 | 2022 r | R410A | 2,2 kg | 9,0 kW Gwarancja do 14.01.2027 r
9 | 19 bz | 876 | 11 | Serwerownia11 (005) / p. UPS (002) | parter | multisplit | Fuji Electric | AOYG36LBLA5 / ASYG24LFCC x2 | R005523 | 2019 r. | R-410A | 4 kg | 10 kW 4200 m3/h
10 | 19 bz | 876 | 15 | 114- kancelaria | I piętro | split | Fuji Electric | RSG 12LMCA / ROR 12 LMCA | E021363 / E016497 | 2018 r. | R-410A | 1 kg | 4,0 kW 850 m3/h
11 | 19 bz | 876 | 15 | 10 - serwerownia | parter | split | KAISAI | KAISAI ECO KEX-09KTAI / KEX-09KTAO | nieczytelny | 2019 r. | R 32 | 0,5 kg | 2,9 kW 360 m3/h
12 | 19 bz /19 das | 876 | 15 | 211, 113, 115 | I i II piętro | multisplit | Hisense | j. zew. 4AMW105U4RAA j. wew. TG50XA0AG x1 , TG35VE0AG x2 | 1KA03600BFAP0C1LPPG0032, 1KK01801CKNP04TNJ40119, 1KK01201RRNP0C1MOJ60254, 1KK01201RRNP0C1MOJ60428, | 2021 r. | R 32 | 2,2 kg | Gwarancja do 28.09.2026
13 | 82 prell | 876 | 15 | 4 - Serwerownia | parter | split | Midea | MOTS-27HFN1-QRD0 | 34VE371740322120300010 | 2022 r | R410A | 2,2 kg | 9,0 kW Gwarancja do 14.01.2027 r
14 | 82 prell | 876 | 15 | 4 - Serwerownia | parter | split | Midea | MOTS-27HFN1-QRD0 | 341E70696011B040860126 | 2022 r | R410A | 2,2 kg | 9,0 kW Gwarancja do 14.01.2027 r
15 | 82 prell | 876 | 15 | 4A -serwerownia | parter | split | Midea | MOTS-27HFN1-QRD0 | 34VE372800122120300004 | 2022 r | R410A | 2,2 kg | 9,0 kW Gwarancja do 14.01.2027 r
16 | 82 prell | 876 | 15 | 4A serwerownia | parter | split | Midea | MOTS-27HFN1-QRD0 | 34VE371740322120300006 | 2022 r | R410A | 2,2 kg | 9,0 kW Gwarancja do 14.01.2027 r
17 | 19 bz | 876 | 15 | pom. oficera dyż | parter | split | Midea | X4-24N8D0-OH | 341E70696021B030850011 | 2022 r | R 32 | 1,45 kg | 7,0 kW Gwarancja do 14.01.2027 r
18 | 19bz /19 NBOT | 876 | 56 | Serwerownia b. przepustek | parter | split | KAISAI | KAISAI ECO KEX-09KTAI / KEX-09KTAO | nieczytelny | 2019 r. | R 32 | 0,5 kg | 2,9 kW 360 m3/h
K-878 / Chełm
1 | 32 WOG | 878 | 9 | pom. 50 m. żywnościowy | parter | agregat chłodniczy współpracujący z centralą wentyl. | Agregat: Fujitsu, Centrala: KLIMOR | Agregat: AOHA90LALT, Centrala went: MCKT02 | A: R000048, C:MCKT022418R/MCKT022218R | 2017 r | R-410A | 11,2 kg | 28 kW 10800 m3/h
2 | 19 NBOT | 878 | 3 | 18 | parter | split | GREE AMBER PRESTGE | j. zew GWH24YE-S6DBA2A/0 j. wew. GWH24YE-S6DBA2A/I | j. zew 63229995730 j. wew. 4K46690000267 | 2019 r | R 32 | 2,0 kg | 7,0 kW
3 | 19 NBOT | 878 | 3 | 18 | parter | split | GREE AMBER PRESTGE | j. zew GWH24YE-S6DBA2A/0 j. wew. GWH24YE-S6DBA2A/I | j. zew 63229995730 j. wew. 4K46690000281 | 2019 r | R 32 | 2,0 kg | 7,0 kW
4 | 19 NBOT | 878 | 3 | 13 | parter | split | GREE AMBER PRESTGE | j. zew GWH24YE-S6DBA2A/0 j. wew. GWH24YE-S6DBA2A/I | j. zew 63229995730 j. wew. 4K46690000262 | 2019 r | R 32 | 2,0 kg | 7,0 kW
5 | 19 NBOT | 878 | 3 | 6 | parter | split | GREE AMBER PRESTGE | j. zew GWH12YE-S6DBA2A/0 j. wew. GWH12YE-S6DBA2A/I | j. zew 63229995726 j. wew. 4K43790001049 | 2019 r | R 32 | 1,0 kg | 3,5 kW
6 | 19 NBOT | 878 | 3 | 111 | I piętro | split | Rotenso | I35Xo R14 Imoto x 3,5 kW I35Xi R14 Imoto x 3,5 kW | j.z. 540P304130346060170337 j.w. 540P304130246070170750 | 2024 r | R 32 | 0,62 kg | 3,5 kW Gwarancja do 26.08. 2029 r
7 | 19 NBOT | 878 | 3 | 114 | I piętro | split | Rotenso | I35Xo R14 Imoto x 3,5 kW I35Xi R14 Imoto x 3,5 kW | j.z. 540P304130346060170552 j.w. 540P304130246070170726 | 2024 r | R 32 | 0,62 kg | 3,5 kW Gwarancja do 26.08. 2029 r
8 | 19 NBOT | 878 | 3 | 111 | I piętro | split | Rotenso | I35Xo R14 Imoto x 3,5 kW I35Xi R14 Imoto x 3,5 kW | j.z. 540P304130346060170024 j.w. 540P304130246070170739 | 2024 r | R 32 | 0,62 kg | 3,5 kW Gwarancja do 26.08. 2029 r
9 | 19 NBOT | 878 | 35 | 27 | parter/dach | split | LG | LG S12 EQUA3LG | 002TKBM44045 | 2020 r. | R 32 | 0,7 kg | 2,8 kW, 10 m3/h Gwarancja do 09.09.2025
K-7218/ Srebrzyszcze
1 | 19 bz | 7218 -strzelnica garnizonowa | 3 | wieża- stanowisko dow. | I piętro | split | LG | LG P18 EL NS2 (ASNW1862EF0) j.wew. LG P18 EL UL2 (ASUW1862EF0) j.zew. | 505KAZK0G069 j.wew. 505KAHG11S21 j.zew. | 2020 r. | R-410A | 1,15 kg | 5,5 kW
2 | 19 bz | 7218 -strzelnica garnizonowa | 3 | wieża- stanowisko dow. | II piętro | split | LG | LG P24 EL NS2 (ASNW2462EF0) j.wew. LG P24 EL UUE (ASUW2462EF0) j.zew. | 505KAVH0G519 j.wew. 505KASL1L078 j.zew. | 2020 r. | R-410A | 1,35 kg | 7,5 kW
3 | 19 bz | 7218 -strzelnica garnizonowa | 12 | sala konf. | parter/dach | agregat chłodniczy współpracujący z centralą wentyl. | Agregat: Danfoss, Centrala: Iwent | Agregat: PO-MPZC 048 MT P00E114x4240, Centrala w: ACAV-M-1NW-LP-3746/415-s | Agr: 064072BP2414, Centr:C531/2014 | 2020 r. | R-407C | 3,88 kg
4 | 19 bz | 7218 -strzelnica garnizonowa | 12 | serwerownia | pater | split | LG | LG P24 EL NS2 (ASNW2462EF0) j.wew. LG P24 EL UUE (ASUW2462EF0) j.zew. |  | 2020 r. | R-410A | 1,35 kg | 7,5 kW
K-8774/ Wola Uhruska
1 | 194 NBOT | 8774 | 2 | 16 | I piętro | split | Rotenso | I35Xo R14 Imoto x 3,5 kW I35Xi R14 Imoto x 3,5 kW | j.z. 540P304130346060170532 j.w. 540P304130246070170580 | 2024 r | R 32 | 0,62 kg | 3,5 kW Gwarancja do 26.08. 2029 r
KONTENERY
Lp. | Nazwa użytkownika | Kompleks | Nr seryjny kontenera | Przeznaczenie | Kondygnacja | Typ klimatyzatora | Nazwa | Model | Numer seryjny | Data produkcji | Rodzaj czynnika | Masa czynnika w kg | Uwagi
K-876 / Chełm
1 | 82 prell | 876 | 012366836 | techniczny -serwerownia | parter | split | GREE | j.z. GWH18AFD-K6DNA2I/0 j.w. GWH18QD-K6DNB2I/I | 4978833003298/ 4954330014914 | 2023 r | R 32 | 0,82 kg | 3,5 kW Gwarancja do 09.03. 2028 r
2 | 82 prell | 876 | 012366836 | techniczny -serwerownia | parter | split | GREE | j.z. GWH18AFD-K6DNA2I/0 j.w. GWH18QD-K6DNB2I/I | 4978833003258/ 4954330015050 | 2023 r | R 32 | 0,82 kg | 3,5 kW Gwarancja do 09.03. 2028 r
4 | 19 das | 876 | 0085210013 | kontener chłodniczy | parter | split | SILENSYS | SILAJ4519ZFZ/SJ83130202 | 21K08182244SJ83130202 | 2021 r | R-452A /R-404A | 2,35 L | 2,84 kW brak danych
5 | 19 das | 876 | 0085210004 | kontener chłodniczy | parter | split | SILENSYS | SILAJ4519ZFZ/SJ83130202 | 21K08180032SJ83130202 | 2021 r | R-452A /R-404A | 2,35 L | 2,84 kW brak danych
6 | batalion saperów/ 19 BZ inf. kontenerowa | 876 | 0064230504 | mieszkalny | parter | split | AUX | 09QC/O // 09QC/I | j.z. A8514C402503W00117 j.w. B8104C402503N00273 | 2024 r | R 32 | 0,56 kg | 2,7 kW Gwarancja do 05. 2029 r
7 | batalion saperów/ 19 BZ inf. kontenerowa | 876 | 0064230513 | mieszkalny | parter | split | AUX | 09QC/O // 09QC/I | j.z. A8514C402503W00551 j.w. B8104C402503N00347 | 2024 r | R 32 | 0,56 kg | 2,7 kW Gwarancja do 05. 2029 r
8 | batalion saperów/ 19 BZ inf. kontenerowa | 876 | 0064230516 | mieszkalny | parter | split | AUX | 09QC/O // 09QC/I | j.z. A8514C402503W00177 j.w. B8104C402503N00554 | 2024 r | R 32 | 0,56 kg | 2,7 kW Gwarancja do 05. 2029 r
9 | batalion saperów/ 19 BZ inf. kontenerowa | 876 | 0064230518 | mieszkalny | parter | split | AUX | 09QC/O // 09QC/I | j.z. A8514C402503W00205 j.w. B8104C402503N00018 | 2024 r | R 32 | 0,56 kg | 2,7 kW Gwarancja do 05. 2029 r
10 | batalion saperów/ 19 BZ inf. kontenerowa | 876 | 0064230519 | mieszkalny | parter | split | AUX | 09QC/O // 09QC/I | j.z. A8514C402503W00130 j.w. B8104C402503N00323 | 2024 r | R 32 | 0,56 kg | 2,7 kW Gwarancja do 05. 2029 r
11 | batalion saperów/ 19 BZ inf. kontenerowa | 876 | 0064230523 | mieszkalny | parter | split | AUX | 09QC/O // 09QC/I | j.z. A8514C402503W00085 j.w. B8104C402503N00354 | 2024 r | R 32 | 0,56 kg | 2,7 kW Gwarancja do 05. 2029 r
12 | batalion saperów/ 19 BZ inf. kontenerowa | 876 | 0064230528 | mieszkalny | parter | split | AUX | 09QC/O // 09QC/I | j.z. A8514C402503W00180 j.w. B8104C402503N00231 | 2024 r | R 32 | 0,56 kg | 2,7 kW Gwarancja do 05. 2029 r
13 | batalion saperów/ 19 BZ inf. kontenerowa | 876 | 0064230529 | mieszkalny | parter | split | AUX | 09QC/O // 09QC/I | j.z. A8514C402503W00026 j.w. B8104C402503N00055 | 2024 r | R 32 | 0,56 kg | 2,7 kW Gwarancja do 05. 2029 r
14 | batalion saperów/ 19 BZ inf. kontenerowa | 876 | 0064230530 | mieszkalny | parter | split | AUX | 09QC/O // 09QC/I | j.z. A8514C402503W00269 j.w. B8104C402503N00085 | 2024 r | R 32 | 0,56 kg | 2,7 kW Gwarancja do 05. 2029 r
15 | batalion saperów/ 19 BZ inf. kontenerowa | 876 | 0064230531 | mieszkalny | parter | split | AUX | 09QC/O // 09QC/I | j.z. A8514C402503W00168 j.w. B8104C402503N00118 | 2024 r | R 32 | 0,56 kg | 2,7 kW Gwarancja do 05. 2029 r
16 | batalion saperów/ 19 BZ inf. kontenerowa | 876 | 0064230532 | mieszkalny | parter | split | AUX | 09QC/O // 09QC/I | j.z. A8514C402503W00139 j.w. B8104C402503N00105 | 2024 r | R 32 | 0,56 kg | 2,7 kW Gwarancja do 05. 2029 r
17 | batalion saperów/ 19 BZ inf. kontenerowa | 876 | 0064230533 | mieszkalny | parter | split | AUX | 09QC/O // 09QC/I | j.z. A8514C402503W00123 j.w. B8104C402503N00252 | 2024 r | R 32 | 0,56 kg | 2,7 kW Gwarancja do 05. 2029 r
18 | batalion saperów/ 19 BZ inf. kontenerowa | 876 | 0064230536 | mieszkalny | parter | split | AUX | 09QC/O // 09QC/I | j.z. A8514C402503W00299 j.w. B8104C402503N00018 | 2024 r | R 32 | 0,56 kg | 2,7 kW Gwarancja do 05. 2029 r
19 | batalion saperów/ 19 BZ inf. kontenerowa | 876 | 0064230537 | mieszkalny | parter | split | AUX | 09QC/O // 09QC/I | j.z. A8514C402503W00511 j.w. B8104C402503N00255 | 2024 r | R 32 | 0,56 kg | 2,7 kW Gwarancja do 05. 2029 r
20 | batalion saperów/ 19 BZ inf. kontenerowa | 876 | 0064230542 | mieszkalny | parter | split | AUX | 09QC/O // 09QC/I | j.z. A8514C402503W00262 j.w. B8104C402503N00103 | 2024 r | R 32 | 0,56 kg | 2,7 kW Gwarancja do 05. 2029 r
21 | batalion saperów/ 19 BZ inf. kontenerowa | 876 | 0064230546 | mieszkalny | parter | split | AUX | 09QC/O // 09QC/I | j.z. A8514C402503W00146 j.w. B8104C402503N00364 | 2024 r | R 32 | 0,56 kg | 2,7 kW Gwarancja do 05. 2029 r
22 | batalion saperów/ 19 BZ inf. kontenerowa | 876 | 0064230547 | mieszkalny | parter | split | AUX | 09QC/O // 09QC/I | j.z. A8514C402503W00274 j.w. B8104C402503N00456 | 2024 r | R 32 | 0,56 kg | 2,7 kW Gwarancja do 05. 2029 r
23 | batalion saperów/ 19 BZ inf. kontenerowa | 876 | 0064230548 | mieszkalny | parter | split | AUX | 09QC/O // 09QC/I | j.z. A8514C402503W00237 j.w. B8104C402503N00102 | 2024 r | R 32 | 0,56 kg | 2,7 kW Gwarancja do 05. 2029 r
24 | batalion saperów/ 19 BZ inf. kontenerowa | 876 | 0064230549 | mieszkalny | parter | split | AUX | 09QC/O // 09QC/I | j.z. A8514C402503W00270 j.w. B8104C402503N00201 | 2024 r | R 32 | 0,56 kg | 2,7 kW Gwarancja do 05. 2029 r
25 | batalion saperów/ 19 BZ inf. kontenerowa | 876 | 0064230550 | mieszkalny | parter | split | AUX | 09QC/O // 09QC/I | j.z. A8514C402503W00190 j.w. B8104C402503N00412 | 2024 r | R 32 | 0,56 kg | 2,7 kW Gwarancja do 05. 2029 r
26 | batalion saperów/ 19 BZ inf. kontenerowa | 876 | 0064230551 | mieszkalny | parter | split | AUX | 09QC/O // 09QC/I | j.z. A8514C402503W00288 j.w. B8104C402503N00220 | 2024 r | R 32 | 0,56 kg | 2,7 kW Gwarancja do 05. 2029 r
27 | batalion saperów/ 19 BZ inf. kontenerowa | 876 | 0064230552 | mieszkalny | parter | split | AUX | 09QC/O // 09QC/I | j.z. A8514C402503W00089 j.w. B8104C402503N00003 | 2024 r | R 32 | 0,56 kg | 2,7 kW Gwarancja do 05. 2029 r
28 | batalion saperów/ 19 BZ inf. kontenerowa | 876 | 0064230554 | mieszkalny | parter | split | AUX | 09QC/O // 09QC/I | j.z. A8514C402503W00295 j.w. B8104C402503N00156 | 2024 r | R 32 | 0,56 kg | 2,7 kW Gwarancja do 05. 2029 r
29 | batalion saperów/ 19 BZ inf. kontenerowa | 876 | 0064230555 | mieszkalny | parter | split | AUX | 09QC/O // 09QC/I | j.z. A8514C402503W00097 j.w. B8104C402503N00149 | 2024 r | R 32 | 0,56 kg | 2,7 kW Gwarancja do 05. 2029 r
30 | batalion saperów/ 19 BZ inf. kontenerowa | 876 | 0064230556 | mieszkalny | parter | split | AUX | 09QC/O // 09QC/I | j.z. A8514C402503W00351 j.w. B8104C402503N00067 | 2024 r | R 32 | 0,56 kg | 2,7 kW Gwarancja do 05. 2029 r
31 | batalion saperów/ 19 BZ inf. kontenerowa | 876 | 0064230559 | mieszkalny | parter | split | AUX | 09QC/O // 09QC/I | j.z. A8514C402503W00062 j.w. B8104C402503N00130 | 2024 r | R 32 | 0,56 kg | 2,7 kW Gwarancja do 05. 2029 r
32 | batalion saperów/ 19 BZ inf. kontenerowa | 876 | 0064230560 | mieszkalny | parter | split | AUX | 09QC/O // 09QC/I | j.z. A8514C402503W00281 j.w. B8104C402503N00117 | 2024 r | R 32 | 0,56 kg | 2,7 kW Gwarancja do 05. 2029 r
33 | batalion saperów/ 19 BZ inf. kontenerowa | 876 | 0064230561 | mieszkalny | parter | split | AUX | 09QC/O // 09QC/I | j.z. A8514C402503W00372 j.w. B8104C402503N00191 | 2024 r | R 32 | 0,56 kg | 2,7 kW Gwarancja do 05. 2029 r
34 | batalion saperów/ 19 BZ inf. kontenerowa | 876 | 0064230562 | mieszkalny | parter | split | AUX | 09QC/O // 09QC/I | j.z. A8514C402503W00231 j.w. B8104C402503N00410 | 2024 r | R 32 | 0,56 kg | 2,7 kW Gwarancja do 05. 2029 r
35 | batalion saperów/ 19 BZ inf. kontenerowa | 876 | 0064230564 | mieszkalny | parter | split | AUX | 09QC/O // 09QC/I | j.z. A8514C402503W00423 j.w. B8104C402503N00158 | 2024 r | R 32 | 0,56 kg | 2,7 kW Gwarancja do 05. 2029 r
36 | batalion saperów/ 19 BZ inf. kontenerowa | 876 | 0064230565 | mieszkalny | parter | split | AUX | 09QC/O // 09QC/I | j.z. A8514C402503W00441 j.w. B8104C402503N00245 | 2024 r | R 32 | 0,56 kg | 2,7 kW Gwarancja do 05. 2029 r
37 | batalion saperów/ 19 BZ inf. kontenerowa | 876 | 0064230568 | mieszkalny | parter | split | AUX | 09QC/O // 09QC/I | j.z. A8514C402503W00095 j.w. B8104C402503N00453 | 2024 r | R 32 | 0,56 kg | 2,7 kW Gwarancja do 05. 2029 r
38 | batalion saperów/ 19 BZ inf. kontenerowa | 876 | 0064230570 | mieszkalny | parter | split | AUX | 09QC/O // 09QC/I | j.z. A8514C402503W00101 j.w. B8104C402503N00001 | 2024 r | R 32 | 0,56 kg | 2,7 kW Gwarancja do 05. 2029 r
39 | batalion saperów/ 19 BZ inf. kontenerowa | 876 | 0064230571 | mieszkalny | parter | split | AUX | 09QC/O // 09QC/I | j.z. A8514C402503W00080 j.w. B8104C402503N00200 | 2024 r | R 32 | 0,56 kg | 2,7 kW Gwarancja do 05. 2029 r
40 | batalion saperów/ 19 BZ inf. kontenerowa | 876 | 0064230572 | mieszkalny | parter | split | AUX | 09QC/O // 09QC/I | j.z. A8514C402503W00087 j.w. B8104C402503N00407 | 2024 r | R 32 | 0,56 kg | 2,7 kW Gwarancja do 05. 2029 r
41 | batalion saperów/ 19 BZ inf. kontenerowa | 876 | 0064230573 | mieszkalny | parter | split | AUX | 09QC/O // 09QC/I | j.z. A8514C402503W00251 j.w. B8104C402503N00093 | 2024 r | R 32 | 0,56 kg | 2,7 kW Gwarancja do 05. 2029 r
42 | batalion saperów/ 19 BZ inf. kontenerowa | 876 | 0064230576 | mieszkalny | parter | split | AUX | 09QC/O // 09QC/I | j.z. A8514C402503W00126 j.w. B8104C402503N00362 | 2024 r | R 32 | 0,56 kg | 2,7 kW Gwarancja do 05. 2029 r
43 | batalion saperów/ 19 BZ inf. kontenerowa | 876 | 0064230577 | mieszkalny | parter | split | AUX | 09QC/O // 09QC/I | j.z. A8514C402503W00171 j.w. B8104C402503N00166 | 2024 r | R 32 | 0,56 kg | 2,7 kW Gwarancja do 05. 2029 r
44 | batalion saperów/ 19 BZ inf. kontenerowa | 876 | 0064230578 | mieszkalny | parter | split | AUX | 09QC/O // 09QC/I | j.z. A8514C402503W00199 j.w. B8104C402503N00004 | 2024 r | R 32 | 0,56 kg | 2,7 kW Gwarancja do 05. 2029 r
45 | batalion saperów/ 19 BZ inf. kontenerowa | 876 | 0064230579 | mieszkalny | parter | split | AUX | 09QC/O // 09QC/I | j.z. A8514C402503W00241 j.w. B8104C402503N00080 | 2024 r | R 32 | 0,56 kg | 2,7 kW Gwarancja do 05. 2029 r
46 | batalion saperów/ 19 BZ inf. kontenerowa | 876 | 0064230580 | mieszkalny | parter | split | AUX | 09QC/O // 09QC/I | j.z. A8514C402503W00232 j.w. B8104C402503N00068 | 2024 r | R 32 | 0,56 kg | 2,7 kW Gwarancja do 05. 2029 r
47 | batalion saperów/ 19 BZ inf. kontenerowa | 876 | 0064230581 | mieszkalny | parter | split | AUX | 09QC/O // 09QC/I | j.z. A8514C402503W00368 j.w. B8104C402503N00169 | 2024 r | R 32 | 0,56 kg | 2,7 kW Gwarancja do 05. 2029 r
48 | batalion saperów/ 19 BZ inf. kontenerowa | 876 | 0064230583 | mieszkalny | parter | split | AUX | 09QC/O // 09QC/I | j.z. A8514C402503W00096 j.w. B8104C402503N00244 | 2024 r | R 32 | 0,56 kg | 2,7 kW Gwarancja do 05. 2029 r
49 | batalion saperów/ 19 BZ inf. kontenerowa | 876 | 0064230723 | mieszkalny | parter | split | AUX | 09QC/O // 09QC/I | j.z. A8514C402503W00074 j.w. B8104C402503N00005 | 2024 r | R 32 | 0,56 kg | 2,7 kW Gwarancja do 05. 2029 r
50 | batalion saperów/ 19 BZ inf. kontenerowa | 876 | 0064230725 | mieszkalny | parter | split | AUX | 09QC/O // 09QC/I | j.z. A8514C402503W00274 j.w. B8104C402503N00159 | 2024 r | R 32 | 0,56 kg | 2,7 kW Gwarancja do 05. 2029 r
51 | batalion saperów/ 19 BZ inf. kontenerowa | 876 | 0064230726 | mieszkalny | parter | split | AUX | 09QC/O // 09QC/I | j.z. A8514C402503W00256 j.w. B8104C402503N00416 | 2024 r | R 32 | 0,56 kg | 2,7 kW Gwarancja do 05. 2029 r
52 | batalion saperów/ 19 BZ inf. kontenerowa | 876 | 0064230727 | mieszkalny | parter | split | AUX | 09QC/O // 09QC/I | j.z. A8514C402503W00140 j.w. B8104C402503N00147 | 2024 r | R 32 | 0,56 kg | 2,7 kW Gwarancja do 05. 2029 r
53 | batalion saperów/ 19 BZ inf. kontenerowa | 876 | 0064230741 | mieszkalny | parter | split | AUX | 09QC/O // 09QC/I | j.z. A8514C402503W00008 j.w. B8104C402503N00018 | 2024 r | R 32 | 0,56 kg | 2,7 kW Gwarancja do 05. 2029 r
54 | batalion saperów/ 19 BZ inf. kontenerowa | 876 | 0064230742 | mieszkalny | parter | split | AUX | 09QC/O // 09QC/I | j.z. A8514C402503W00271 j.w. B8104C402503N00291 | 2024 r | R 32 | 0,56 kg | 2,7 kW Gwarancja do 05. 2029 r
55 | batalion saperów/ 19 BZ inf. kontenerowa | 876 | 0064230743 | mieszkalny | parter | split | AUX | 09QC/O // 09QC/I | j.z. A8514C402503W00575 j.w. B8104C402503N00397 | 2024 r | R 32 | 0,56 kg | 2,7 kW Gwarancja do 05. 2029 r
56 | batalion saperów/ 19 BZ inf. kontenerowa | 876 | 0040241710 | mieszkalny | parter | split | AUX | 09F3H/O // 09F3H/I | j.z. AA221D496108W00749 | 2023 r | R 32 | 0,57 kg | 2,7 kW Gwarancja do 06. 2028 r
57 | batalion saperów/ 19 BZ inf. kontenerowa | 876 | 0040241736 | mieszkalny | parter | split | AUX | 09F3H/O // 09F3H/I | j.z. AA221D496108W00428 | 2023 r | R 32 | 0,57 kg | 2,7 kW Gwarancja do 06. 2028 r
58 | batalion saperów/ 19 BZ inf. kontenerowa | 876 | 0040241737 | mieszkalny | parter | split | AUX | 09F3H/O // 09F3H/I | j.z. AA221D496108W00499 | 2023 r | R 32 | 0,57 kg | 2,7 kW Gwarancja do 06. 2028 r
59 | batalion saperów/ 19 BZ inf. kontenerowa | 876 | 0040241738 | mieszkalny | parter | split | AUX | 09F3H/O // 09F3H/I | j.z. AA221D496108W00503 | 2023 r | R 32 | 0,57 kg | 2,7 kW Gwarancja do 06. 2028 r
60 | batalion saperów/ 19 BZ inf. kontenerowa | 876 | 0040241739 | mieszkalny | parter | split | AUX | 09F3H/O // 09F3H/I | j.z. AA221D496108W00551 | 2023 r | R 32 | 0,57 kg | 2,7 kW Gwarancja do 06. 2028 r
61 | batalion saperów/ 19 BZ inf. kontenerowa | 876 | 0040241740 | mieszkalny | parter | split | AUX | 09F3H/O // 09F3H/I | j.z. AA221D496108W00474 | 2023 r | R 32 | 0,57 kg | 2,7 kW Gwarancja do 06. 2028 r
62 | batalion saperów/ 19 BZ inf. kontenerowa | 876 | 0040241741 | mieszkalny | parter | split | AUX | 09F3H/O // 09F3H/I | j.z. AA221D496108W00262 | 2023 r | R 32 | 0,57 kg | 2,7 kW Gwarancja do 06. 2028 r
63 | batalion saperów/ 19 BZ inf. kontenerowa | 876 | 0040241742 | mieszkalny | parter | split | AUX | 09F3H/O // 09F3H/I | j.z. AA221D496108W00733 | 2023 r | R 32 | 0,57 kg | 2,7 kW Gwarancja do 06. 2028 r
64 | batalion saperów/ 19 BZ inf. kontenerowa | 876 | 0040241743 | mieszkalny | parter | split | AUX | 09F3H/O // 09F3H/I | j.z. AA221D496108W00236 | 2023 r | R 32 | 0,57 kg | 2,7 kW Gwarancja do 06. 2028 r
65 | batalion saperów/ 19 BZ inf. kontenerowa | 876 | 0040241753 | mieszkalny | parter | split | AUX | 09F3H/O // 09F3H/I | j.z. AA221D496108W00799 | 2023 r | R 32 | 0,57 kg | 2,7 kW Gwarancja do 06. 2028 r
66 | batalion saperów/ 19 BZ inf. kontenerowa | 876 | 0040241754 | mieszkalny | parter | split | AUX | 09F3H/O // 09F3H/I | j.z. AA221D496108W00106 | 2023 r | R 32 | 0,57 kg | 2,7 kW Gwarancja do 06. 2028 r
67 | batalion saperów/ 19 BZ inf. kontenerowa | 876 | 0040241755 | mieszkalny | parter | split | AUX | 09F3H/O // 09F3H/I | j.z. AA221D496108W00540 | 2023 r | R 32 | 0,57 kg | 2,7 kW Gwarancja do 06. 2028 r
68 | batalion saperów/ 19 BZ inf. kontenerowa | 876 | 0040241756 | mieszkalny | parter | split | AUX | 09F3H/O // 09F3H/I | j.z. AA221D496108W00205 | 2023 r | R 32 | 0,57 kg | 2,7 kW Gwarancja do 06. 2028 r
69 | batalion saperów/ 19 BZ inf. kontenerowa | 876 | 0040241757 | mieszkalny | parter | split | AUX | 09F3H/O // 09F3H/I | j.z. AA221D496108W00510 | 2023 r | R 32 | 0,57 kg | 2,7 kW Gwarancja do 06. 2028 r
70 | batalion saperów/ 19 BZ inf. kontenerowa | 876 | 0040241758 | mieszkalny | parter | split | AUX | 09F3H/O // 09F3H/I | j.z. AA221D496108W00689 | 2023 r | R 32 | 0,57 kg | 2,7 kW Gwarancja do 06. 2028 r
71 | batalion saperów/ 19 BZ inf. kontenerowa | 876 | 0040241759 | mieszkalny | parter | split | AUX | 09F3H/O // 09F3H/I | j.z. AA221D496108W00748 | 2023 r | R 32 | 0,57 kg | 2,7 kW Gwarancja do 06. 2028 r
72 | batalion saperów/ 19 BZ inf. kontenerowa | 876 | 0040241761 | mieszkalny | parter | split | AUX | 09F3H/O // 09F3H/I | j.z. AA221D496108W00179 | 2023 r | R 32 | 0,57 kg | 2,7 kW Gwarancja do 06. 2028 r
73 | batalion saperów/ 19 BZ inf. kontenerowa | 876 | 0040241762 | mieszkalny | parter | split | AUX | 09F3H/O // 09F3H/I | j.z. AA221D496108W00233 | 2023 r | R 32 | 0,57 kg | 2,7 kW Gwarancja do 06. 2028 r
74 | batalion saperów/ 19 BZ inf. kontenerowa | 876 | 0040241769 | mieszkalny | parter | split | AUX | 09F3H/O // 09F3H/I | j.z. AA221D496108W00736 | 2023 r | R 32 | 0,57 kg | 2,7 kW Gwarancja do 06. 2028 r
75 | batalion saperów/ 19 BZ inf. kontenerowa | 876 | 0040241771 | mieszkalny | parter | split | AUX | 09F3H/O // 09F3H/I | j.z. AA221D496108W00656 | 2023 r | R 32 | 0,57 kg | 2,7 kW Gwarancja do 06. 2028 r
76 | batalion saperów/ 19 BZ inf. kontenerowa | 876 | 0040241772 | mieszkalny | parter | split | AUX | 09F3H/O // 09F3H/I | j.z. AA221D496108W00606 | 2023 r | R 32 | 0,57 kg | 2,7 kW Gwarancja do 06. 2028 r
77 | batalion saperów/ 19 BZ inf. kontenerowa | 876 | 0040241777 | mieszkalny | parter | split | AUX | 09F3H/O // 09F3H/I | j.z. AA221D496108W00732 | 2023 r | R 32 | 0,57 kg | 2,7 kW Gwarancja do 06. 2028 r
78 | batalion saperów/ 19 BZ inf. kontenerowa | 876 | 0040241778 | mieszkalny | parter | split | AUX | 09F3H/O // 09F3H/I | j.z. AA221D496108W00954 | 2023 r | R 32 | 0,57 kg | 2,7 kW Gwarancja do 06. 2028 r
79 | batalion saperów/ 19 BZ inf. kontenerowa | 876 | 0040241780 | mieszkalny | parter | split | AUX | 09F3H/O // 09F3H/I | j.z. AA221D496108W00060 | 2023 r | R 32 | 0,57 kg | 2,7 kW Gwarancja do 06. 2028 r
80 | batalion saperów/ 19 BZ inf. kontenerowa | 876 | 0040241782 | mieszkalny | parter | split | AUX | 09F3H/O // 09F3H/I | j.z. AA221D496108W00765 | 2023 r | R 32 | 0,57 kg | 2,7 kW Gwarancja do 06. 2028 r
81 | batalion saperów/ 19 BZ inf. kontenerowa | 876 | 0040241790 | mieszkalny | parter | split | AUX | 09F3H/O // 09F3H/I | j.z. AA221D496108W00149 | 2023 r | R 32 | 0,57 kg | 2,7 kW Gwarancja do 06. 2028 r
82 | batalion saperów/ 19 BZ inf. kontenerowa | 876 | 0040241791 | mieszkalny | parter | split | AUX | 09F3H/O // 09F3H/I | j.z. AA221D496108W00184 | 2023 r | R 32 | 0,57 kg | 2,7 kW Gwarancja do 06. 2028 r
83 | batalion saperów/ 19 BZ inf. kontenerowa | 876 | 0040241792 | mieszkalny | parter | split | AUX | 09F3H/O // 09F3H/I | j.z. AA221D496108W00310 | 2023 r | R 32 | 0,57 kg | 2,7 kW Gwarancja do 06. 2028 r
84 | batalion saperów/ 19 BZ inf. kontenerowa | 876 | 0040241797 | mieszkalny | parter | split | AUX | 09F3H/O // 09F3H/I | j.z. AA221D496108W00574 | 2023 r | R 32 | 0,57 kg | 2,7 kW Gwarancja do 06. 2028 r
85 | batalion saperów/ 19 BZ inf. kontenerowa | 876 | 0040241799 | mieszkalny | parter | split | AUX | 09F3H/O // 09F3H/I | j.z. AA221D496108W00536 | 2023 r | R 32 | 0,57 kg | 2,7 kW Gwarancja do 06. 2028 r
K-878 / Chełm
1 | 19 NBOT | 878 | 0090230347 | mieszkalny | parter | split | AUX | 09QP/O // 09QP/I | j.z. A8514C459206W00217 | 2024 r | R 32 | 0,56 kg | 2,7 kW Gwarancja do 2029 r
2 | 19 NBOT | 878 | 0090230329 | mieszkalny | parter | split | AUX | 12J20/O // 12J20/I | j.z. A8514C459206W00986 | 2024 r | R 32 | 0,56 kg | 3,5 kW Gwarancja do 2029 r
3 | 19 NBOT | 878 | 0090230327 | mieszkalny | parter | split | AUX | 12J20/O // 12J20/I | j.z. A8514C459206W00939 | 2024 r | R 32 | 0,56 kg | 3,5 kW Gwarancja do 2029 r
4 | 19 NBOT | 878 | 0090230229 | mieszkalny | parter | split | AUX | 12J20/O // 12J20/I | j.z. A8514C459206W00216 | 2024 r | R 32 | 0,56 kg | 3,5 kW Gwarancja do 2029 r
5 | 19 NBOT | 878 | 0090230330 | mieszkalny | parter | split | AUX | 12J20/O // 12J20/I | j.z. A8514C459206W00931 | 2024 r | R 32 | 0,56 kg | 3,5 kW Gwarancja do 2029 r
K-7218 / Srebrzyszcze skład polowy
1 | 19 bz | 7218 | 012026093 | wartowniczy | parter | split | Rotenso | RONI R35WO R11/R35WI R11 | 1168NK498ZK71303648 | 2023 r. | R 32 | 0,55 kg | 3,5 kW
2 | 19 bz | 7218 | 012026092 | wartowniczy | parter | split | Rotenso | RONI R35WO R11/R35WI R11 | 11368NK498ZK71303143 | 2023 r. | R 32 | 0,55 kg | 3,5 kW
3 | 19 bz | 7218 | 012026094 | socjalny | parter | split | Rotenso | RONI R35WO R11/R35WI R11 | 11368NK498ZK71303509 | 2023 r. | R 32 | 0,55 kg | 3,5 kW
4 | 19 bz | 7218 | 0085210031 | kontener chłodniczy | parter | split | SILENSYS | SILAJ4519ZFZ/SJ83130202 | 21K08175532SJ83130202 | 2021 r | R-452A /R-404A | 2,35 L | 2,84 kW brak danych
5 | 19 bz | 7218 | 0085210021 | kontener chłodniczy | parter | split | SILENSYS | SILAJ4519ZFZ/SJ83130202 | 21F08135924SJ83130202 | 2021 r | R-452A /R-404A | 2,35 L | 2,84 kW brak danych
4 | 19 bz | 7218 | 0085210059 | kontener chłodniczy | parter | split | SILENSYS | SILAJ4519ZFZ/SJ83130202 | 21L09080921SJ83130202 | 2021 r | R-452A /R-404A | 2,35 L | 2,84 kW brak danych
5 | 19 bz | 7218 | 0085210038 | kontener chłodniczy | parter | split | SILENSYS | SILAJ4519ZFZ/SJ83130202 | 21J03170622SJ93130202 | 2021 r | R-452A /R-404A | 2,35 L | 2,84 kW brak danych
K-8783 / Włodawa
1 | 19 NBOT | 8783 | 00822 11 461 | mieszkalny | parter | split | KAISAI | j. zew KWX-09HRGO j. wew. KWX-09HRGI | j. zew KWX 09HRGO00 3694 j. wew. KWX 09HRGI00 8838 | 2022 r. | R 32 | 0,55 kg | 2,6 kW Gwarancja do 19.05. 2025 r
2 | 19 NBOT | 8783 | 00822 11 462 | mieszkalny | parter | split | KAISAI | j. zew KWX-09HRGO j. wew. KWX-09HRGI | j. zew KWX 09HRGO00 4202 j. wew. KWX 09HRGI00 8503 | 2022 r. | R 32 | 0,55 kg | 2,6 kW Gwarancja do 19.05. 2025 r
3 | 19 NBOT | 8783 | 00822 11 463 | mieszkalny | parter | split | KAISAI | j. zew KWX-09HRGO j. wew. KWX-09HRGI | j. zew KWX 09HRGO00 3578 j. wew. KWX 09HRGI00 8505 | 2022 r. | R 32 | 0,55 kg | 2,6 kW Gwarancja do 19.05. 2025 r
4 | 19 NBOT | 8783 | 00822 11 489 | mieszkalny | parter | split | KAISAI | j. zew KWX-09HRGO j. wew. KWX-09HRGI | j. zew KWX 09HRGO00 3685 j. wew. KWX 09HRGI00 8836 | 2022 r. | R 32 | 0,55 kg | 2,6 kW Gwarancja do 19.05. 2025 r
5 | 19 NBOT | 8783 | 00822 11 490 | mieszkalny | parter | split | KAISAI | j. zew KWX-09HRGO j. wew. KWX-09HRGI | j. zew KWX 09HRGO00 4342 j. wew. KWX 09HRGI00 8820 | 2022 r. | R 32 | 0,55 kg | 2,6 kW Gwarancja do 19.05. 2025 r
6 | 19 NBOT | 8783 | 00822 11 491 | mieszkalny | parter | split | KAISAI | j. zew KWX-09HRGO j. wew. KWX-09HRGI | j. zew KWX 09HRGO00 4329 j. wew. KWX 09HRGI00 8967 | 2022 r. | R 32 | 0,55 kg | 2,6 kW Gwarancja do 19.05. 2025 r
7 | 19 NBOT | 8783 | 00822 11 493 | mieszkalny | parter | split | KAISAI | j. zew KWX-09HRGO j. wew. KWX-09HRGI | j. zew KWX 09HRGO00 3574 j. wew. KWX 09HRGI00 8487 | 2022 r. | R 32 | 0,55 kg | 2,6 kW Gwarancja do 19.05. 2025 r
8 | 19 NBOT | 8783 | 00822 11 494 | mieszkalny | parter | split | KAISAI | j. zew KWX-09HRGO j. wew. KWX-09HRGI | j. zew KWX 09HRGO00 3696 j. wew. KWX 09HRGI00 8489 | 2022 r. | R 32 | 0,55 kg | 2,6 kW Gwarancja do 19.05. 2025 r
9 | 19 NBOT | 8783 | 00822 11 497 | mieszkalny | parter | split | KAISAI | j. zew KWX-09HRGO j. wew. KWX-09HRGI | j. zew KWX 09HRGO00 3683 j. wew. KWX 09HRGI00 8831 | 2022 r. | R 32 | 0,55 kg | 2,6 kW Gwarancja do 19.05. 2025 r
10 | 19 NBOT | 8783 | 00822 11 512 | mieszkalny | parter | split | KAISAI | j. zew KWX-09HRGO j. wew. KWX-09HRGI | j. zew KWX 09HRGO00 3708 j. wew. KWX 09HRGI00 8489 | 2022 r. | R 32 | 0,55 kg | 2,6 kW Gwarancja do 19.05. 2025 r
11 | 19 NBOT | 8783 | 00822 11 513 | mieszkalny | parter | split | KAISAI | j. zew KWX-09HRGO j. wew. KWX-09HRGI | j. zew KWX 09HRGO00 4338 j. wew. KWX 09HRGI00 8497 | 2022 r. | R 32 | 0,55 kg | 2,6 kW Gwarancja do 19.05. 2025 r
12 | 19 NBOT | 8783 | 00822 11 545 | mieszkalny | parter | split | KAISAI | j. zew KWX-09HRGO j. wew. KWX-09HRGI | j. zew KWX 09HRGO00 4351 j. wew. KWX 09HRGI00 8975 | 2022 r. | R 32 | 0,55 kg | 2,6 kW Gwarancja do 19.05. 2025 r
13 | 19 NBOT | 8783 | 00822 11 563 | mieszkalny | parter | split | KAISAI | j. zew KWX-09HRGO j. wew. KWX-09HRGI | j. zew KWX 09HRGO00 3693 j. wew. KWX 09HRGI00 8979 | 2022 r. | R 32 | 0,55 kg | 2,6 kW Gwarancja do 19.05. 2025 r
14 | 19 NBOT | 8783 | 00822 11 564 | mieszkalny | parter | split | KAISAI | j. zew KWX-09HRGO j. wew. KWX-09HRGI | j. zew KWX 09HRGO00 4339 j. wew. KWX 09HRGI00 8072 | 2022 r. | R 32 | 0,55 kg | 2,6 kW Gwarancja do 19.05. 2025 r
15 | 19 NBOT | 8783 | 00822 11 565 | mieszkalny | parter | split | KAISAI | j. zew KWX-09HRGO j. wew. KWX-09HRGI | j. zew KWX 09HRGO00 4018 j. wew. KWX 09HRGI00 8969 | 2022 r. | R 32 | 0,55 kg | 2,6 kW Gwarancja do 19.05. 2025 r
16 | 19 NBOT | 8783 | 00822 11 570 | mieszkalny | parter | split | KAISAI | j. zew KWX-09HRGO j. wew. KWX-09HRGI | j. zew KWX 09HRGO00 3581 j. wew. KWX 09HRGI00 8488 | 2022 r. | R 32 | 0,55 kg | 2,6 kW Gwarancja do 19.05. 2025 r
17 | 19 NBOT | 8783 | 00822 11 596 | mieszkalny | parter | split | KAISAI | j. zew KWX-09HRGO j. wew. KWX-09HRGI | j. zew KWX 09HRGO00 3443 j. wew. KWX 09HRGI00 8510 | 2022 r. | R 32 | 0,55 kg | 2,6 kW Gwarancja do 19.05. 2025 r
18 | 19 NBOT | 8783 | 00822 11 597 | mieszkalny | parter | split | KAISAI | j. zew KWX-09HRGO j. wew. KWX-09HRGI | j. zew KWX 09HRGO00 3687 j. wew. KWX 09HRGI00 8077 | 2022 r. | R 32 | 0,55 kg | 2,6 kW Gwarancja do 19.05. 2025 r
19 | 19 NBOT | 8783 | 00822 11 598 | mieszkalny | parter | split | KAISAI | j. zew KWX-09HRGO j. wew. KWX-09HRGI | j. zew KWX 09HRGO00 3449 j. wew. KWX 09HRGI00 8981 | 2022 r. | R 32 | 0,55 kg | 2,6 kW Gwarancja do 19.05. 2025 r
20 | 19 NBOT | 8783 | 00822 11 599 | mieszkalny | parter | split | KAISAI | j. zew KWX-09HRGO j. wew. KWX-09HRGI | j. zew KWX 09HRGO00 3681 j. wew. KWX 09HRGI00 8057 | 2022 r. | R 32 | 0,55 kg | 2,6 kW Gwarancja do 19.05. 2025 r
21 | 19 NBOT | 8783 | 00822 11 600 | mieszkalny | parter | split | KAISAI | j. zew KWX-09HRGO j. wew. KWX-09HRGI | j. zew KWX 09HRGO00 3580 j. wew. KWX 09HRGI00 8055 | 2022 r. | R 32 | 0,55 kg | 2,6 kW Gwarancja do 19.05. 2025 r
22 | 19 NBOT | 8783 | 00822 11 601 | mieszkalny | parter | split | KAISAI | j. zew KWX-09HRGO j. wew. KWX-09HRGI | j. zew KWX 09HRGO00 4319 j. wew. KWX 09HRGI00 8059 | 2022 r. | R 32 | 0,55 kg | 2,6 kW Gwarancja do 19.05. 2025 r
23 | 19 NBOT | 8783 | 00822 11 603 | mieszkalny | parter | split | KAISAI | j. zew KWX-09HRGO j. wew. KWX-09HRGI | j. zew KWX 09HRGO00 3641 j. wew. KWX 09HRGI00 8485 | 2022 r. | R 32 | 0,55 kg | 2,6 kW Gwarancja do 19.05. 2025 r
24 | 19 NBOT | 8783 | 00822 11 694 | mieszkalny | parter | split | KAISAI | j. zew KWX-09HRGO j. wew. KWX-09HRGI | j. zew KWX 09HRGO00 4344 j. wew. KWX 09HRGI00 8097 | 2022 r. | R 32 | 0,55 kg | 2,6 kW Gwarancja do 19.05. 2025 r
25 | 19 NBOT | 8783 | 00822 11 700 | mieszkalny | parter | split | KAISAI | j. zew KWX-09HRGO j. wew. KWX-09HRGI | j. zew KWX 09HRGO00 3444 j. wew. KWX 09HRGI00 8492 | 2022 r. | R 32 | 0,55 kg | 2,6 kW Gwarancja do 19.05. 2025 r
26 | 19 NBOT | 8783 | 00822 11 702 | mieszkalny | parter | split | KAISAI | j. zew KWX-09HRGO j. wew. KWX-09HRGI | j. zew KWX 09HRGO00 4313 j. wew. KWX 09HRGI00 8974 | 2022 r. | R 32 | 0,55 kg | 2,6 kW Gwarancja do 19.05. 2025 r
27 | 19 NBOT | 8783 | 00822 11 703 | mieszkalny | parter | split | KAISAI | j. zew KWX-09HRGO j. wew. KWX-09HRGI | j. zew KWX 09HRGO00 4345 j. wew. KWX 09HRGI00 8056 | 2022 r. | R 32 | 0,55 kg | 2,6 kW Gwarancja do 19.05. 2025 r
28 | 19 NBOT | 8783 | 00822 11 704 | mieszkalny | parter | split | KAISAI | j. zew KWX-09HRGO j. wew. KWX-09HRGI | j. zew KWX 09HRGO00 4306 j. wew. KWX 09HRGI00 8014 | 2022 r. | R 32 | 0,55 kg | 2,6 kW Gwarancja do 19.05. 2025 r
29 | 19 NBOT | 8783 | 00822 11 783 | mieszkalny | parter | split | KAISAI | j. zew KWX-09HRGO j. wew. KWX-09HRGI | j. zew KWX 09HRGO00 4034 j. wew. KWX 09HRGI00 8058 | 2022 r. | R 32 | 0,55 kg | 2,6 kW Gwarancja do 19.05. 2025 r
30 | 19 NBOT | 8783 | 00822 11 797 | mieszkalny | parter | split | KAISAI | j. zew KWX-09HRGO j. wew. KWX-09HRGI | j. zew KWX 09HRGO00 4035 j. wew. KWX 09HRGI00 8963 | 2022 r. | R 32 | 0,55 kg | 2,6 kW Gwarancja do 19.05. 2025 r
31 | 19 NBOT | 8783 | 00822 11 801 | mieszkalny | parter | split | KAISAI | j. zew KWX-09HRGO j. wew. KWX-09HRGI | j. zew KWX 09HRGO00 4318 j. wew. KWX 09HRGI00 8830 | 2022 r. | R 32 | 0,55 kg | 2,6 kW Gwarancja do 19.05. 2025 r
32 | 19 NBOT | 8783 | 00822 11 821 | mieszkalny | parter | split | KAISAI | j. zew KWX-09HRGO j. wew. KWX-09HRGI | j. zew KWX 09HRGO00 3704 j. wew. KWX 09HRGI00 8066 | 2022 r. | R 32 | 0,55 kg | 2,6 kW Gwarancja do 19.05. 2025 r
33 | 19 NBOT | 8783 | 00822 11 822 | mieszkalny | parter | split | KAISAI | j. zew KWX-09HRGO j. wew. KWX-09HRGI | j. zew KWX 09HRGO00 4020 j. wew. KWX 09HRGI00 8078 | 2022 r. | R 32 | 0,55 kg | 2,6 kW Gwarancja do 19.05. 2025 r
34 | 19 NBOT | 8783 | 00822 11 829 | mieszkalny | parter | split | KAISAI | j. zew KWX-09HRGO j. wew. KWX-09HRGI | j. zew KWX 09HRGO00 4336 j. wew. KWX 09HRGI00 8488 | 2022 r. | R 32 | 0,55 kg | 2,6 kW Gwarancja do 19.05. 2025 r
35 | 19 NBOT | 8783 | 00822 11 834 | mieszkalny | parter | split | KAISAI | j. zew KWX-09HRGO j. wew. KWX-09HRGI | j. zew KWX 09HRGO00 4027 j. wew. KWX 09HRGI00 8045 | 2022 r. | R 32 | 0,55 kg | 2,6 kW Gwarancja do 19.05. 2025 r
36 | 19 NBOT | 8783 | 00822 11 842 | mieszkalny | parter | split | KAISAI | j. zew KWX-09HRGO j. wew. KWX-09HRGI | j. zew KWX 09HRGO00 4308 j. wew. KWX 09HRGI00 8506 | 2022 r. | R 32 | 0,55 kg | 2,6 kW Gwarancja do 19.05. 2025 r
37 | 19 NBOT | 8783 | 00822 11 870 | mieszkalny | parter | split | KAISAI | j. zew KWX-09HRGO j. wew. KWX-09HRGI | j. zew KWX 09HRGO00 3440 j. wew. KWX 09HRGI00 8500 | 2022 r. | R 32 | 0,55 kg | 2,6 kW Gwarancja do 19.05. 2025 r
38 | 19 NBOT | 8783 | 00822 11 873 | mieszkalny | parter | split | KAISAI | j. zew KWX-09HRGO j. wew. KWX-09HRGI | j. zew KWX 09HRGO00 4337 j. wew. KWX 09HRGI00 8837 | 2022 r. | R 32 | 0,55 kg | 2,6 kW Gwarancja do 19.05. 2025 r
39 | 19 NBOT | 8783 | 00822 11 886 | mieszkalny | parter | split | KAISAI | j. zew KWX-09HRGO j. wew. KWX-09HRGI | j. zew KWX 09HRGO00 4333 j. wew. KWX 09HRGI00 8026 | 2022 r. | R 32 | 0,55 kg | 2,6 kW Gwarancja do 19.05. 2025 r
40 | 19 NBOT | 8783 | 00822 11 889 | mieszkalny | parter | split | KAISAI | j. zew KWX-09HRGO j. wew. KWX-09HRGI | j. zew KWX 09HRGO00 3446 j. wew. KWX 09HRGI00 8493 | 2022 r. | R 32 | 0,55 kg | 2,6 kW Gwarancja do 19.05. 2025 r
41 | 19 NBOT | 8783 | 00822 11 890 | mieszkalny | parter | split | KAISAI | j. zew KWX-09HRGO j. wew. KWX-09HRGI | j. zew KWX 09HRGO00 3701 j. wew. KWX 09HRGI00 8504 | 2022 r. | R 32 | 0,55 kg | 2,6 kW Gwarancja do 19.05. 2025 r
42 | 19 NBOT | 8783 | 00822 11 894 | mieszkalny | parter | split | KAISAI | j. zew KWX-09HRGO j. wew. KWX-09HRGI | j. zew KWX 09HRGO00 3702 j. wew. KWX 09HRGI00 8835 | 2022 r. | R 32 | 0,55 kg | 2,6 kW Gwarancja do 19.05. 2025 r
RAZEM

## GZ HRUBIESZÓW
ZESTAWIENIE URZĄDZEŃ KLIMATYZACYJNYCH
GRUPA ZABEZPIECZENIA HRUBIESZÓW
BUDYNKI
Lp. | Nazwa użytkownika | Kompleks | Budynek | Pomieszczenie | Kondygnacja | Typ klimatyzatora | Nazwa | Model | Numer seryjny | Data produkcji | Rodzaj czynnika | Masa czynnika w kg | Uwagi
K-1006 / Hrubieszów
1 | 2 pułk rozpoznawczy | 1006 | 4 | pom. oficera dyżurny | parter | stacjonarny, typu split | GE APPLIANCES | GES-NMG5DDUT-2 / GES-NMG5OIN-20 | AAANTDED09ON174Ao155 / AAANR3E0700N5M4B0147 | 2023 | R-32 | 0.9
2 | 2 pułk rozpoznawczy | 1006 | 4 | pom. dowódcy | I piętro | stacjonarny, typu split | MISTRAL | MSH-24HRDN1 | C 10130067031122310039 | 2011 | R-410A | 1.18
3 | 2 pułk rozpoznawczy | 1006 | 4 | pom. dowódcy | I piętro | stacjonarny, typu split | HYUNDAI | HRP-12CL | 16376 | 2019 | R-32 | 0.67
4 | 2 pułk rozpoznawczy | 1006 | 4 | pom. zastępcy dowódcy | I piętro | stacjonarny, typu split | HISENSE | AS-12UR4RYDDJ01 | 1KK01200KTNP0D2N5J60074 / 1KK01200KTAPBD2N5JD0495 | 2021 | R-32 | 0.64
5 | 2 pułk rozpoznawczy | 1006 | 4 | pom. szefa sztabu | I piętro | stacjonarny, typu split | ROTENSO | I50Xi R14 Imoto X 3,5 kW | 540P304130346060170558 / 540P304130246070170727 | 2024 | R-32 | 0.62 | urządzenie na gwarancji,
6 | 2 pułk rozpoznawczy | 1006 | 4 | pom. pełnomocnika OIN | I piętro | stacjonarny, typu split | ROTENSO | I50Xi R14 Imoto X 3,5 kW | 540P304130346060170013 / 540P304130246070170583 | 2024 | R-32 | 0.62 | urządzenie na gwarancji
7 | 2 pułk rozpoznawczy | 1006 | 4 | sala odpraw | I piętro | stacjonarny, typu split | ROTENSO | I50Xi R14 Imoto X 5,0 kW | 540P304130546040120205 / 540P304130446070130208 | 2024 | R-32 | 1.1 | urządzenie na gwarancji
8 | Węzeł Teleinforma-tyczny | 1006 | 5 | serwerownia | parter | stacjonarny, typu split | GREE LOMO ECO | GWH18D - K6DNA5B/I | 8015123 | 2018 | R-32 | 0.77
9 | GZ Hrubieszów | 1006 | 8 | mag. żywnościowy | parter | centrala klimatyzacyjna | SPS | C 19419 | 099000449T | 2009 | R-410A | 2
10 | GZ Hrubieszów | 1006 | 8 | kuchnia | parter | stacjonarny, typu split | MIDEA | X2-09N8D1-OH/AG-09NXD1-IH |  | 2022 | R-32 | 0.62 | urządzenie na gwarancji
11 | GZ Hrubieszów | 1006 | 8 | kuchnia | parter | centrala wentylacyjna | CLIMA GOLD | Opitima E-NW-15-L-WO-He/CHf-We-5520/3820 | C8999/22 | 2022 | R-410A | 6.5 | urządzenie na gwarancji
12 | GZ Hrubieszów | 1006 | 8 | kuchnia | parter | agregat chłodniczy (komora chłodnicza) | UNJ | UNJ9232GK | 643NA560AA EV5 391ED | 2022 | R-449A | 3 | urządzenie na gwarancji
13 | GZ Hrubieszów | 1006 | 8 | kuchnia | parter | agregat chłodniczy (komora chłodnicza) | UNJ | UNJ9332GK | 643NA5604AA EV5 391ED | 2022 | R-449A | 2.3 | urządzenie na gwarancji
14 | 2 pułk rozpoznawczy | 1006 | 58 | pom techniczne - wieża do suszenia spadochronów | parter | agregat chłodniczy (centrala wentylacyjna) | FUJITSU | AOYA90LALT | R001579 | 2016 | R-410A | 11.2
K-1017 / Hrubieszów
1 | 2 pułk rozpoznawczy | 1017 | 1 | sala wykładowa | parter | centrala klimatyzacyjna | SWEGON GOLD | 04 DRX111111 | G 042180 | 2010 | R-410A | 1.5
K-8762 / Poturzyn
1 | 19 NBOT | 8762 | 1 | serwerownia | parter | stacjonarny, typu split | ROTENSO | I35Xo R14 / I35Xi R14 | 54OH24065032B220132266 | 2023 | R-32 | 0.62 | urządzenia na gwarancji
2 | 19 NBOT | 8762 | 1 | budynek | parter/I pietro | mini VFR | ROTENSO | RVF-335V4OMI3 R11 - 1 szt./ RCF-45V5IWM R11 - 4 szt. RVF-28V5IWM R11 - 5 szt. RVF-22V5IWM R11 - 2 szt. | RRVF221200275-RVF335V4OM13 (1 szt.) | 2023 | R-32 | 12.5
KONTENERY
Lp. | Nazwa użytkownika | Kompleks | Nr seryjny kontenera | Przeznaczenie | Kondygnacja | Typ klimatyzatora | Nazwa | Model | Numer seryjny | Data produkcji | Rodzaj czynnika | Masa czynnika w kg | Uwagi
K-1006 / Hrubieszów
1 | 2 pułk rozpoznawczy | 1006 | - | kontener mieszkalny | parter | stacjonarny, typu split | ROTENSO | RONI R35Wi/o R11 | 352002501044 / 3520022502577 | 2009 | R-32 | 0.55
2 | 2 pułk rozpoznawczy | 1006 | - | kontener mieszkalny | parter | stacjonarny, typu split | ROTENSO | RONI R35Wi/o R11 | 3520022501022 / 3520022501818 | 2009 | R-32 | 0.55
3 | 2 pułk rozpoznawczy | 1006 | - | kontener mieszkalny | parter | stacjonarny, typu split | ROTENSO | RONI R35Wi/o R11 | 3520022501079 / 3520022502668 | 2009 | R-32 | 0.55
4 | 2 pułk rozpoznawczy | 1006 | - | kontener mieszkalny | parter | stacjonarny, typu split | ROTENSO | RONI R35Wi/o R11 | 3520022500324 / 35200225001329 | 2009 | R-32 | 0.55
5 | 2 pułk rozpoznawczy | 1006 | - | kontener mieszkalny | parter | stacjonarny, typu split | ROTENSO | RONI R35Wi/o R11 | 3520022503168 / 3520022503249 | 2009 | R-32 | 0.55
6 | 2 pułk rozpoznawczy | 1006 | - | kontener mieszkalny | parter | stacjonarny, typu split | ROTENSO | RONI R35Wi/o R11 | 3520022502502 / 3520022501751 | 2009 | R-32 | 0.55
7 | 2 pułk rozpoznawczy | 1006 | - | kontener mieszkalny | parter | stacjonarny, typu split | AUX | 09J20/O | A8514C808902W00123 | 2023 | R-32 | 0.56 | kontenery będące na gwarancji - urządzenia zamontowane na kontenerach powinny być serwisowane przez firmę posiadającą autoryzację producenta
8 | 2 pułk rozpoznawczy | 1006 | - | kontener mieszkalny | parter | stacjonarny, typu split | AUX | 09J20/O | A8514C815001W00411 | 2023 | R-32 | 0.56
9 | 2 pułk rozpoznawczy | 1006 | - | kontener mieszkalny | parter | stacjonarny, typu split | AUX | 09J20/O | A8514C815010W00282 | 2023 | R-32 | 0.56
10 | 2 pułk rozpoznawczy | 1006 | - | kontener mieszkalny | parter | stacjonarny, typu split | AUX | 09J20/O | A8514C815001W00347 | 2023 | R-32 | 0.56
11 | 2 pułk rozpoznawczy | 1006 | - | kontener mieszkalny | parter | stacjonarny, typu split | AUX | 09J20/O | A8514C815001W00056 | 2023 | R-32 | 0.56
12 | 2 pułk rozpoznawczy | 1006 | - | kontener mieszkalny | parter | stacjonarny, typu split | AUX | 09J20/O | A8514C815001W00350 | 2023 | R-32 | 0.56
13 | 2 pułk rozpoznawczy | 1006 | - | kontener mieszkalny | parter | stacjonarny, typu split | AUX | 09J20/O | A8514C815001W00050 | 2023 | R-32 | 0.56
14 | 2 pułk rozpoznawczy | 1006 | - | kontener mieszkalny | parter | stacjonarny, typu split | AUX | 09J20/O | A8514C815001W00215 | 2023 | R-32 | 0.56
15 | 2 pułk rozpoznawczy | 1006 | - | kontener mieszkalny | parter | stacjonarny, typu split | AUX | 09J20/O | A8514C815001W00324 | 2023 | R-32 | 0.56
16 | 2 pułk rozpoznawczy | 1006 | - | kontener mieszkalny | parter | stacjonarny, typu split | AUX | 09J20/O | A8514C808902W00451 | 2023 | R-32 | 0.56
17 | 2 pułk rozpoznawczy | 1006 | - | kontener mieszkalny | parter | stacjonarny, typu split | AUX | 09J20/O | A8514C808902W00110 | 2023 | R-32 | 0.56
18 | 2 pułk rozpoznawczy | 1006 | - | kontener mieszkalny | parter | stacjonarny, typu split | AUX | 09J20/O | A8514C808902W00291 | 2023 | R-32 | 0.56
19 | 2 pułk rozpoznawczy | 1006 | - | kontener mieszkalny | parter | stacjonarny, typu split | AUX | 09J20/O | A8514C493702W00177 | 2023 | R-32 | 0.56
20 | 2 pułk rozpoznawczy | 1006 | - | kontener mieszkalny | parter | stacjonarny, typu split | AUX | 09J20/O | A8514C518801W00561 | 2023 | R-32 | 0.56
21 | 2 pułk rozpoznawczy | 1006 | - | kontener mieszkalny | parter | stacjonarny, typu split | AUX | 09J20/O | A8514C518801W00135 | 2023 | R-32 | 0.56
22 | 2 pułk rozpoznawczy | 1006 | - | kontener mieszkalny | parter | stacjonarny, typu split | AUX | 09J20/O | A8514C493702W00497 | 2023 | R-32 | 0.56
23 | 2 pułk rozpoznawczy | 1006 | - | kontener mieszkalny | parter | stacjonarny, typu split | AUX | 09J20/O | A8514C518801W00075 | 2023 | R-32 | 0.56
24 | 2 pułk rozpoznawczy | 1006 | - | kontener mieszkalny | parter | stacjonarny, typu split | AUX | 09J20/O | A8514C815001W00641 | 2023 | R-32 | 0.56
25 | 2 pułk rozpoznawczy | 1006 | - | kontener mieszkalny | parter | stacjonarny, typu split | AUX | 09J20/O | A8514C815001W00382 | 2023 | R-32 | 0.56
26 | 2 pułk rozpoznawczy | 1006 | - | kontener mieszkalny | parter | stacjonarny, typu split | AUX | 09J20/O | A8514C815001W00229 | 2023 | R-32 | 0.56
27 | 2 pułk rozpoznawczy | 1006 | - | kontener mieszkalny | parter | stacjonarny, typu split | AUX | 09J20/O | A8514C808902W00232 | 2023 | R-32 | 0.56
28 | 2 pułk rozpoznawczy | 1006 | - | kontener mieszkalny | parter | stacjonarny, typu split | AUX | 09J20/O | A8514C808902W00575 | 2023 | R-32 | 0.56
29 | 2 pułk rozpoznawczy | 1006 | - | kontener mieszkalny | parter | stacjonarny, typu split | AUX | 09J20/O | A8514C808902W00349 | 2023 | R-32 | 0.56
30 | 2 pułk rozpoznawczy | 1006 | - | kontener mieszkalny | parter | stacjonarny, typu split | AUX | 09J20/O | A8514C815001W00308 | 2023 | R-32 | 0.56
31 | 2 pułk rozpoznawczy | 1006 | - | kontener mieszkalny | parter | stacjonarny, typu split | AUX | 09J20/O | A8514C815001W00492 | 2023 | R-32 | 0.56
K-1017 / Hrubieszów
1 | 224 WRLP/8 brt | 1017 | - | kontener mieszkalny | parter | stacjonarny, typu split | AUX | 09J20/O | A8514C493702W00460 | 2023 | R-32 | 0.56 | kontenery będące na gwarancji - urządzenia zamontowane na kontenerach powinny być serwisowane przez firmę posiadającą autoryzację producenta
2 | 224 WRLP/8 brt | 1017 | - | kontener mieszkalny | parter | stacjonarny, typu split | AUX | 09J20/O | A8514C631402W00229 | 2023 | R-32 | 0.56
3 | 224 WRLP/8 brt | 1017 | - | kontener mieszkalny | parter | stacjonarny, typu split | AUX | 09J20/O | A8514C631402W00420 | 2023 | R-32 | 0.56
4 | 224 WRLP/8 brt | 1017 | - | kontener mieszkalny | parter | stacjonarny, typu split | AUX | 09J20/O | A8514C808902W00571 | 2023 | R-32 | 0.56
5 | 224 WRLP/8 brt | 1017 | - | kontener mieszkalny | parter | stacjonarny, typu split | AUX | 09J20/O | A8514C493702W00346 | 2023 | R-32 | 0.56
6 | 224 WRLP/8 brt | 1017 | - | kontener mieszkalny | parter | stacjonarny, typu split | AUX | 09J20/O | A8514C518801W00056 | 2023 | R-32 | 0.56
7 | 224 WRLP/8 brt | 1017 | - | kontener sanitarny | parter | stacjonarny, typu split | AUX | 09J20/O | A9218C402402W00495 | 2023 | R-32 | 0.56
8 | 224 WRLP/8 brt | 1017 | - | kontener socjalny | parter | stacjonarny, typu split | AUX | 09J20/O | A8514C518810W00188 | 2023 | R-32 | 0.56 | na ewidencji 22 blt
9 | 224 WRLP/8 brt | 1017 | - | kontener mieszkalny | parter | stacjonarny, typu split | AUX | 09J20/O |  | 2023 | R-32 | 0.56 | na ewidencji 22 blt
RAZEM

## GZ JAWIDZ
ZESTAWIENIE URZĄDZEŃ KLIMATYZACYJNYCH
GRUPA ZABEZPIECZENIA JAWIDZ
BUDYNKI
Lp. | Nazwa użytkownika | Kompleks | Budynek | Pomieszczenie | Kondygnacja | Typ klimatyzatora | Nazwa | Model | Numer seryjny | Data produkcji | Rodzaj czynnika | Masa czynnika w kg | Uwagi
K-126 / Jawidz
1 | 3 RBLog | 126 | 39 | J.Z. 1 | parter |  | HISENSE | AS-12UR4RYDDJ01 | 1KK01200KTAPBD2N5JD0449 | 08.07.2021 | R32 | 0.64 | jednostka zewnętrzna
| 3 RBLog | 126 | 39 | nr 13 laboratorium | parter |  | HISENSE | AS-12UR4RYDDJ01 | 1KK01200KTNP0D2N5J30185 | 08.07.2021 |  |  | jednostka wewnętrzna
2 | 3 RBLog | 126 | 39 | J.Z. 2 | parter |  | HISENSE | AS-12UR4RYDDJ01 | 1KK01200KTAPBE4ZBJB0319 | 08.07.2021 | R32 | 0.64 | jednostka zewnętrzna
| 3 RBLog | 126 | 39 | nr 18 laboratorium | parter |  | HISENSE | AS-12UR4RYDDJ01 | 1KK01200KTNP0D2N5J30037 | 08.07.2021 |  |  | jednostka wewnętrzna
3 | 3 RBLog | 126 | 39 | J.Z. 3 | parter |  | HISENSE | AS-12UR4RYDDJ01 | 1KK01200KTAPBD2N5JD0108 | 08.07.2021 | R32 | 0.64 | jednostka zewnętrzna
| 3 RBLog | 126 | 39 | nr 20 laboratorium | parter |  | HISENSE | AS-12UR4RYDDJ01 | 1KK01200KTNP0D2N5J30149 | 08.07.2021 |  |  | jednostka wewnętrzna
K-126 / Jawidz
1 | 3 RBLog | 126 | 38 | J.Z. 1 | I piętro | Split | ROTENSO | I35XoR14 Imoto X 3,5 kW | 540P304130346060170339 | 03.10.2024 | R32 | 0.62 | jednostka zewnętrzna
| 3 RBLog | 126 | 38 | nr 7 serwerownia | I piętro | Split | ROTENSO | I35XoR14 Imoto X 3,5 kW | 540P304130246070170595 | 03.10.2024 |  |  | jednostka wewnętrzna
K-126 / Jawidz
1 | 3 RBLog | 126 | 1 | J.Z. 1 | parter | Multisplit | VIVAX | ACP-36COFM105AERIs | 540N438280643060150027 | 08.11.2024 | R32 | 2.3 | jednostka zewnętrzna
| 3 RBLog | 126 | 1 | nr 2 | parter | Multisplit | VIVAX | ACP-12CC35AERI/13s | 540N476020344070160057 | 08.11.2024 |  |  | jednostka wewnętrzna
| 3 RBLog | 126 | 1 | nr 2 | parter | Multisplit | VIVAX | ACP-12CC35AERI/13s | 540N691970345030160062 | 08.11.2024 |  |  | jednostka wewnętrzna
| 3 RBLog | 126 | 1 | nr 2 | parter | Multisplit | VIVAX | ACP-12CC35AERI/13s | 540N476020344070160061 | 08.11.2024 |  |  | jednostka wewnętrzna
2 | 3 RBLog | 126 | 1 | J.Z. 2 | parter | Multisplit | VIVAX | ACP-36COFM105AERIs | 540PO42070646050150012 | 08.11.2024 | R32 | 2.2 | jednostka zewnętrzna
| 3 RBLog | 126 | 1 | nr 2 | parter | Multisplit | VIVAX | ACP-12CC35AERI/13s | 540N691970345030160002 | 08.11.2024 |  |  | jednostka wewnętrzna
| 3 RBLog | 126 | 1 | nr 3 | parter | Multisplit | VIVAX | ACP-12CC35AERI/13s | 540N691970345030160054 | 08.11.2024 |  |  | jednostka wewnętrzna
| 3 RBLog | 126 | 1 | nr 4 / 5 | parter | Multisplit | VIVAX | ACP-09CC25AERI/12 | 540N476020144050160012 | 08.11.2024 |  |  | jednostka wewnętrzna
3 | 3 RBLog | 126 | 1 | J.Z. 4 | parter | Multisplit | VIVAX | ACP-36COFM105AERIs | 540PO51900747090150003 | 08.11.2024 | R32 | 2.6 | jednostka zewnętrzna
| 3 RBLog | 126 | 1 | nr 9 | parter | Multisplit | VIVAX | ACP-09CCIFM25AERI2 | 540N438140142270160001 | 08.11.2024 |  |  | jednostka wewnętrzna
| 3 RBLog | 126 | 1 | nr 10 | parter | Multisplit | VIVAX | ACP-09CCIFM25AERI2 | 540N476020144050160014 | 08.11.2024 |  |  | jednostka wewnętrzna
| 3 RBLog | 126 | 1 | nr 11 | parter | Multisplit | VIVAX | ACP-09CCIFM25AERI2 | 540N476020144050160004 | 08.11.2024 |  |  | jednostka wewnętrzna
| 3 RBLog | 126 | 1 | nr 12 | parter | Multisplit | VIVAX | ACP-09CCIFM25AERI2 | 540N476020144050160013 | 08.11.2024 |  |  | jednostka wewnętrzna
4 | 3 RBLog | 126 | 1 | J.Z. 3 | parter | Multisplit | VIVAX | ACP-36COFM105AERIs | 540PO51900747090150002 | 08.11.2024 | R32 | 2.5 | jednostka zewnętrzna
| 3 RBLog | 126 | 1 | nr 12 | parter | Multisplit | VIVAX | ACP-09CCIFM25AERI2 | 540N476020144050160017 | 08.11.2024 |  |  | jednostka wewnętrzna
| 3 RBLog | 126 | 1 | nr 13 | parter | Multisplit | VIVAX | ACP-09CCIFM25AERI2 | 540N438140142270160030 | 08.11.2024 |  |  | jednostka wewnętrzna
| 3 RBLog | 126 | 1 | nr 13 | parter | Multisplit | VIVAX | ACP-12CC35AERI3 | 540N691970345030160053 | 08.11.2024 |  |  | jednostka wewnętrzna
| 3 RBLog | 126 | 1 | nr 13 | parter | Multisplit | VIVAX | ACP-09CCIFM25AERI2 | 540N438140142270160003 | 08.11.2024 |  |  | jednostka wewnętrzna
RAZEM