## Tabela do projektu - latarnie
WYKONAWCA UZUPEŁNIA POLA ZAZNACZONE KOLOREM ŻÓŁTYM ! Załącznik nr 1B do SWZ
Lokalizacja |  |  |  |  | Stan istniejący | [5 empty] | Stan projektowany | [8 empty] | ZAKRES DO UZUPEŁNIENIA PRZEZ WYKONAWCĘ
LP | ID Latarni (zgodnie z podkładem mapowym) | Miejscowość/osada | X | Y | Linia | Rodzaj słupa | ilość opraw | Źródło światła | Klasa oświetleniowa | Własność | Moc Projektowana [W] | Ilość opraw | Rodzaj oprawy* | Ilość sterowników | Ilość gniazd Zagha | Projektowany słup | Ilość wysięgników | Rodzaj wysięgnika | Numer OF | Moc proponowanej oprawy [W] | Strumień świetlny oprawy | Wariant oświetleniowy* | Barwa światła - °K | Cos φ (należy podać wartość dla zaproponowanego rozwiązania)
1 | P1 | Leluchów | 20.9343 | 49.2988 | 5*Al | ZN | 1 | sodowe | M5 | Tauron | 39 | 1 | Drogowa | 0 | 1 | brak zmian | 1 | rurowy o dł. 1,5m | 2
2 | P2 | Leluchów | 20.9355 | 49.2988 | 5*Al | ZN | 1 | sodowe | M5 | Tauron | 39 | 1 | Drogowa | 0 | 1 | brak zmian | 1 | rurowy o dł. 2m | 2
3 | P3 | Leluchów | 20.9359 | 49.2985 | 5*Al | Wirowany | 1 | sodowe | M5 | Tauron | 39 | 1 | Drogowa | 0 | 1 | brak zmian | 1 | rurowy o dł. 2m | 2
4 | P4 | Leluchów | 20.945 | 49.3025 | 4*AsXSn 2*AsXSn | Wirowany | 1 | sodowe | M6 | Tauron | 39 | 1 | Drogowa | 0 | 1 | brak zmian | 1 | rurowy o dł. 1,5m | 3
5 | P5 | Leluchów | 20.9445 | 49.3024 | 2*AsXSn | ZN | 2 | sodowe | M6 | Tauron | 39 | 2 | Drogowa | 0 | 2 | brak zmian | 2 | rurowy o dł. 0,5m | 3
6 | P6 | Leluchów | 20.945 | 49.3024 | 4*AsXSn 2*AsXSn | Wirowany | 1 | sodowe | M6 | Tauron | 39 | 1 | Drogowa | 0 | 1 | brak zmian | 1 | rurowy o dł. 1m | 3
7 | P7 | Leluchów | 20.9434 | 49.3019 | 4*AsXSn 2*AsXSn | Wirowany | 1 | sodowe | M6 | Tauron | 39 | 1 | Drogowa | 0 | 1 | brak zmian | 1 | rurowy o dł. 2m | 3
8 | P8 | Leluchów | 20.943 | 49.3017 | 5*AsXSn | ZN | 1 | sodowe | M6 | Tauron | 39 | 1 | Drogowa | 0 | 1 | brak zmian | 1 | rurowy o dł. 2m | 3
9 | P9 | Leluchów | 20.9426 | 49.3015 | 5*AsXSn | Wirowany | 1 | sodowe | M6 | Tauron | 39 | 1 | Drogowa | 0 | 1 | brak zmian | 1 | rurowy o dł. 1m | 3
10 | P10 | Leluchów | 20.9422 | 49.3011 | 5*Al | Wirowany | 1 | sodowe | M5 | Tauron | 39 | 1 | Drogowa | 0 | 1 | brak zmian | 1 | rurowy o dł. 1m | 2
11 | P11 | Leluchów | 20.9418 | 49.3008 | 5*Al | ZN | 1 | sodowe | M5 | Tauron | 39 | 1 | Drogowa | 0 | 1 | brak zmian | 1 | rurowy o dł. 2m | 2
12 | P12 | Leluchów | 20.9413 | 49.3005 | 5*Al | Wirowany | 1 | sodowe | M5 | Tauron | 39 | 1 | Drogowa | 0 | 1 | brak zmian | 1 | rurowy o dł. 1m | 2
13 | P13 | Leluchów | 20.941 | 49.3003 | 5*Al | ZN | 1 | sodowe | M5 | Tauron | 39 | 1 | Drogowa | 0 | 1 | brak zmian | 1 | rurowy o dł. 2m | 2
14 | P14 | Leluchów | 20.9405 | 49.3 | 5*Al | ZN | 1 | sodowe | M5 | Tauron | 39 | 1 | Drogowa | 0 | 1 | brak zmian | 1 | rurowy o dł. 2m | 2
15 | P15 | Leluchów | 20.9401 | 49.2997 | 5*Al | ZN | 1 | sodowe | M5 | Tauron | 39 | 1 | Drogowa | 0 | 1 | brak zmian | 1 | rurowy o dł. 1,5m | 2
16 | P16 | Leluchów | 20.9395 | 49.2996 | 5*Al | ZN | 1 | sodowe | M5 | Tauron | 39 | 1 | Drogowa | 0 | 1 | brak zmian | 1 | rurowy o dł. 1,5m | 2
17 | P17 | Leluchów | 20.9381 | 49.2995 | 5*Al | ZN | 1 | sodowe | M6 | Tauron | 39 | 1 | Drogowa | 0 | 1 | brak zmian | 1 | rurowy o dł. 2m | 3
18 | P18 | Leluchów | 20.9377 | 49.2998 | 5*Al | ZN | 1 | sodowe | M6 | Tauron | 39 | 1 | Drogowa | 0 | 1 | brak zmian | 1 | rurowy o dł. 1m | 3
19 | P19 | Leluchów | 20.937 | 49.2998 | 5*Al | ZN | 1 | sodowe | M6 | Tauron | 39 | 1 | Drogowa | 0 | 1 | brak zmian | 1 | rurowy o dł. 1,5m | 3
20 | P19A | Leluchów | 20.937 | 49.2998 | 5*Al | ZN | 1 | sodowe | M6 | UG | 25 | 1 | Naświetlacz | 0 | 0 | brak zmian | 0 | brak zmian | brak wymogu |  |  |  |  | -
21 | P20 | Leluchów | 20.9368 | 49.3002 | 2*AsXSn | ZN | 1 | sodowe | M6 | Tauron | 39 | 1 | Drogowa | 0 | 1 | brak zmian | 1 | rurowy o dł. 1m | 3
22 | P21 | Leluchów | 20.9385 | 49.2992 | 5*Al | ZN | 1 | sodowe | M5 | Tauron | 39 | 1 | Drogowa | 0 | 1 | brak zmian | 1 | rurowy o dł. 1m | 2
23 | P22 | Leluchów | 20.938 | 49.2989 | 5*Al | ZN | 1 | sodowe | M5 | Tauron | 39 | 1 | Drogowa | 0 | 1 | brak zmian | 1 | rurowy o dł. 0,5m | 2
24 | P23 | Leluchów | 20.9376 | 49.2986 | 5*Al | ZN | 1 | sodowe | M5 | Tauron | 39 | 1 | Drogowa | 0 | 1 | brak zmian | 1 | rurowy o dł. 0,5m | 2
25 | P24 | Leluchów | 20.9365 | 49.2985 | 5*Al | ZN | 1 | sodowe | M5 | Tauron | 39 | 1 | Drogowa | 0 | 1 | brak zmian | 1 | rurowy o dł. 1m | 2
26 | P25 | Leluchów | 20.9337 | 49.2989 | 5*Al | ZN | 1 | sodowe | M5 | Tauron | 39 | 1 | Drogowa | 0 | 1 | brak zmian | 1 | rurowy o dł. 1,5m | 2
27 | P26 | Leluchów | 20.9332 | 49.2988 | 5*Al | Wirowany | 1 | sodowe | M5 | Tauron | 39 | 1 | Drogowa | 0 | 1 | brak zmian | 1 | rurowy o dł. 1,5m | 2
28 | P27 | Leluchów | 20.9327 | 49.2985 | 5*Al | ZN | 1 | sodowe | M5 | Tauron | 39 | 1 | Drogowa | 0 | 1 | brak zmian | 1 | rurowy o dł. 2m | 2
29 | P28 | Leluchów | 20.9323 | 49.2983 | 5*Al | ZN | 1 | sodowe | M5 | Tauron | 39 | 1 | Drogowa | 0 | 1 | brak zmian | 1 | rurowy o dł. 2m | 2
30 | P29 | Leluchów | 20.9314 | 49.2978 | 5*Al | ZN | 1 | sodowe | M5 | Tauron | 39 | 1 | Drogowa | 0 | 1 | brak zmian | 1 | rurowy o dł. 1,5m | 2
31 | P30 | Leluchów | 20.9303 | 49.2975 | 5*Al | ZN | 1 | sodowe | M5 | Tauron | 39 | 1 | Drogowa | 0 | 1 | brak zmian | 1 | rurowy o dł. 2m | 2
32 | P31 | Leluchów | 20.9292 | 49.2972 | 5*Al | ZN | 1 | sodowe | M5 | Tauron | 39 | 1 | Drogowa | 0 | 1 | brak zmian | 1 | rurowy o dł. 2m | 2
33 | P32 | Leluchów | 20.9281 | 49.2972 | 5*Al | ZN | 1 | sodowe | M5 | Tauron | 39 | 1 | Drogowa | 0 | 1 | brak zmian | 1 | rurowy o dł. 1,5m | 2
34 | P33 | Leluchów | 20.9268 | 49.2966 | 4*AsXSn 2*AsXSn | ZN | 1 | sodowe | M5 | Tauron | 39 | 1 | Drogowa | 0 | 1 | brak zmian | 1 | rurowy o dł. 2m | 2
35 | P34 | Leluchów | 20.9272 | 49.2969 | 4*AsXSn 2*AsXSn | ZN | 1 | sodowe | M5 | Tauron | 39 | 1 | Drogowa | 0 | 1 | brak zmian | 1 | rurowy o dł. 2m | 2
36 | P35 | Leluchów | 20.9274 | 49.2975 | 4*AsXSn 2*AsXSn | ZN | 1 | sodowe | M5 | Tauron | 39 | 1 | Drogowa | 0 | 1 | brak zmian | 1 | rurowy o dł. 2m | 2
37 | P36 | Leluchów | 20.9272 | 49.2979 | 4*AsXSn 2*AsXSn | ZN | 1 | sodowe | M5 | Tauron | 39 | 1 | Drogowa | 0 | 1 | brak zmian | 1 | rurowy o dł. 1,5m | 2
38 | P37 | Leluchów | 20.927 | 49.2982 | 4*AsXSn 2*AsXSn | ZN | 1 | sodowe | M5 | Tauron | 39 | 1 | Drogowa | 0 | 1 | brak zmian | 1 | rurowy o dł. 2m | 2
39 | P38 | Leluchów | 20.9256 | 49.2991 | Kablowa | Stalowy 8-kątny | 1 | sodowe | M4 | UG | 55 | 1 | Drogowa | 0 | 1 | brak zmian | 0 | brak zmian | 8
40 | P39 | Leluchów | 20.9259 | 49.2988 | Kablowa | Stalowy 8-kątny | 1 | sodowe | M4 | UG | 55 | 1 | Drogowa | 0 | 1 | brak zmian | 0 | brak zmian | 8
41 | P40 | Leluchów | 20.9261 | 49.2986 | Kablowa | Stalowy 8-kątny | 1 | sodowe | M4 | UG | 55 | 1 | Drogowa | 0 | 1 | brak zmian | 0 | brak zmian | 8
42 | P41 | Leluchów | 20.9264 | 49.2983 | Kablowa | Stalowy 8-kątny | 1 | sodowe | M4 | UG | 55 | 1 | Drogowa | 0 | 1 | brak zmian | 0 | brak zmian | 8
43 | P55 | Leluchów | 20.9399 | 49.3002 | 2*AsXSn | ZN | 2 | sodowe i rtęciowe | M6 | Tauron | 39 | 2 | Drogowa | 0 | 2 | brak zmian | 2 | rurowy o dł. 0,5m | 3
44 | P56 | Dubne | 20.974 | 49.3104 | 5*Al | Wirowany | 1 | sodowe | M5 | Tauron | 39 | 1 | Drogowa | 0 | 1 | brak zmian | 1 | rurowy o dł. 2m | 2
45 | P57 | Dubne | 20.9747 | 49.3127 | 5*Al | ZN | 1 | sodowe | M5 | Tauron | 39 | 1 | Drogowa | 0 | 1 | brak zmian | 1 | rurowy o dł. 1,5m | 2
46 | P58 | Dubne | 20.9747 | 49.3123 | 5*Al | Wirowany | 1 | rtęciowe | M5 | Tauron | 39 | 1 | Drogowa | 0 | 1 | brak zmian | 1 | rurowy o dł. 2m | 2
47 | P59 | Dubne | 20.9757 | 49.312 | 4*AsXSn 2*AsXSn | Wirowany | 2 | sodowe i rtęciowe | M6 | Tauron | 39 | 2 | Drogowa | 0 | 2 | brak zmian | 2 | rurowy o dł. 2m | 3
48 | P60 | Dubne | 20.9744 | 49.3116 | 5*Al | ZN | 1 | sodowe | M5 | Tauron | 39 | 1 | Drogowa | 0 | 1 | brak zmian | 1 | rurowy o dł. 1,5m | 2
49 | P61 | Dubne | 20.9742 | 49.3112 | 5*Al | ZN | 1 | sodowe | M5 | Tauron | 39 | 1 | Drogowa | 0 | 1 | brak zmian | 1 | rurowy o dł. 1,5m | 2
50 | P62 | Dubne | 20.9741 | 49.3108 | 5*Al | ZN | 1 | sodowe | M5 | Tauron | 39 | 1 | Drogowa | 0 | 1 | brak zmian | 1 | rurowy o dł. 1m | 2
51 | P63 | Dubne | 20.9748 | 49.313 | 5*Al | ZN | 1 | sodowe | M5 | Tauron | 39 | 1 | Drogowa | 0 | 1 | brak zmian | 1 | rurowy o dł. 1,5m | 2
52 | P64 | Dubne | 20.9747 | 49.3136 | 5*Al | ZN | 1 | sodowe | M5 | Tauron | 39 | 1 | Drogowa | 0 | 1 | brak zmian | 1 | rurowy o dł. 1,5m | 2
53 | P65 | Dubne | 20.9745 | 49.3142 | 5*Al | ZN | 2 | sodowe | M5 | Tauron | 39 | 2 | Drogowa | 0 | 2 | brak zmian | 2 | rurowy o dł. 2m | 2
54 | P66 | Dubne | 20.9745 | 49.3146 | 5*Al | ZN | 1 | rtęciowe | M5 | Tauron | 39 | 1 | Drogowa | 0 | 1 | brak zmian | 1 | rurowy o dł. 2m | 2
55 | P67 | Dubne | 20.9738 | 49.3151 | 5*Al | ZN | 1 | rtęciowe | M5 | Tauron | 39 | 1 | Drogowa | 0 | 1 | brak zmian | 1 | rurowy o dł. 2m | 2
56 | P68 | Dubne | 20.973 | 49.3157 | 5*Al | ZN | 1 | sodowe | M5 | Tauron | 39 | 1 | Drogowa | 0 | 1 | brak zmian | 1 | rurowy o dł. 2m | 2
57 | P69 | Dubne | 20.9719 | 49.3163 | 5*Al | ZN | 1 | rtęciowe | M5 | Tauron | 39 | 1 | Drogowa | 0 | 1 | brak zmian | 1 | rurowy o dł. 1,5m | 2
58 | P70 | Dubne | 20.9723 | 49.3166 | 5*Al | ZN | 1 | rtęciowe | M5 | Tauron | 39 | 1 | Drogowa | 0 | 1 | brak zmian | 1 | rurowy o dł. 1m | 2
59 | P71 | Dubne | 20.9718 | 49.3176 | 5*Al | ZN | 1 | rtęciowe | M5 | Tauron | 39 | 1 | Drogowa | 0 | 1 | brak zmian | 1 | rurowy o dł. 2m | 2
60 | P72 | Dubne | 20.9726 | 49.3189 | 5*Al | ZN | 1 | rtęciowe | M5 | Tauron | 39 | 1 | Drogowa | 0 | 1 | brak zmian | 1 | rurowy o dł. 2m | 2
61 | P73 | Dubne | 20.9726 | 49.3197 | 5*Al | ZN | 1 | rtęciowe | M5 | Tauron | 39 | 1 | Drogowa | 0 | 1 | brak zmian | 1 | rurowy o dł. 1m | 2
62 | P74 | Dubne | 20.9721 | 49.3182 | 5*Al | ZN | 1 | rtęciowe | M5 | Tauron | 39 | 1 | Drogowa | 0 | 1 | brak zmian | 1 | rurowy o dł. 1,5m | 2
63 | P75 | Muszyna | 20.9058 | 49.3367 | 4*AsXSn 2*AsXSn | Wirowany | 1 | sodowe | M5 | Tauron | 39 | 1 | Drogowa | 0 | 1 | brak zmian | 1 | rurowy o dł. 1,5m | 2
64 | P76 | Muszyna | 20.9067 | 49.337 | 4*AsXSn 2*AsXSn | Wirowany | 1 | rtęciowe | M5 | Tauron | 39 | 1 | Drogowa | 0 | 1 | brak zmian | 1 | rurowy o dł. 2m | 2
65 | P77 | Muszyna | 20.9129 | 49.3345 | 5*AsXSn | Wirowany | 1 | sodowe | M5 | Tauron | 39 | 1 | Drogowa | 0 | 1 | brak zmian | 1 | rurowy o dł. 1m | 2
66 | P78 | Muszyna | 20.9113 | 49.3346 | 4*AsXSn 2*AsXSn | ZN | 1 | sodowe | M5 | Tauron | 39 | 1 | Drogowa | 0 | 1 | brak zmian | 1 | rurowy o dł. 1,5m | 2
67 | P79 | Muszyna | 20.9109 | 49.3349 | 5*AsXSn | ZN | 1 | sodowe | M5 | Tauron | 39 | 1 | Drogowa | 0 | 1 | brak zmian | 1 | rurowy o dł. 1,5m | 2
68 | P80 | Muszyna | 20.9124 | 49.3348 | 5*AsXSn | ZN | 1 | rtęciowe | M5 | Tauron | 39 | 1 | Drogowa | 0 | 1 | brak zmian | 1 | rurowy o dł. 1m | 2
69 | P81 | Muszyna | 20.9115 | 49.3354 | 5*AsXSn | ZN | 1 | rtęciowe | M5 | Tauron | 39 | 1 | Drogowa | 0 | 1 | brak zmian | 1 | rurowy o dł. 0,5m | 2
70 | P82 | Muszyna | 20.9109 | 49.3359 | 5*AsXSn | ZN | 1 | rtęciowe | M5 | Tauron | 39 | 1 | Drogowa | 0 | 1 | brak zmian | 1 | rurowy o dł. 1m | 2
71 | P83 | Muszyna | 20.9105 | 49.3364 | 5*AsXSn | ZN | 1 | rtęciowe | M5 | Tauron | 39 | 1 | Drogowa | 0 | 1 | brak zmian | 1 | rurowy o dł. 1,5m | 2
72 | P84 | Muszyna | 20.9096 | 49.337 | 5*AsXSn | Wirowany | 1 | rtęciowe | M5 | Tauron | 39 | 1 | Drogowa | 0 | 1 | brak zmian | 1 | rurowy o dł. 1m | 2
73 | P85 | Muszyna | 20.9079 | 49.338 | 5*AsXSn | ZN | 1 | rtęciowe | M5 | Tauron | 39 | 1 | Drogowa | 0 | 1 | brak zmian | 1 | rurowy o dł. 1,5m | 2
74 | P86 | Muszyna | 20.9075 | 49.3383 | 5*AsXSn | ZN | 1 | rtęciowe | M5 | Tauron | 39 | 1 | Drogowa | 0 | 1 | brak zmian | 1 | rurowy o dł. 1m | 2
75 | P87 | Muszyna | 20.9067 | 49.3388 | 5*AsXSn | ZN | 1 | rtęciowe | M5 | Tauron | 39 | 1 | Drogowa | 0 | 1 | brak zmian | 1 | rurowy o dł. 1,5m | 2
76 | P88 | Muszyna | 20.9056 | 49.3389 | 5*AsXSn | ZN | 1 | rtęciowe | M5 | Tauron | 39 | 1 | Drogowa | 0 | 1 | brak zmian | 1 | rurowy o dł. 1,5m | 2
77 | P89 | Muszyna | 20.9045 | 49.3391 | 5*AsXSn | ZN | 1 | rtęciowe | M5 | Tauron | 39 | 1 | Drogowa | 0 | 1 | brak zmian | 1 | rurowy o dł. 1,5m | 2
78 | P90 | Muszyna | 20.9025 | 49.3408 | 5*Al | ZN | 1 | sodowe | M5 | Tauron | 39 | 1 | Drogowa | 0 | 1 | brak zmian | 1 | rurowy o dł. 1m | 2
79 | P91 | Muszyna | 20.9029 | 49.34 | 5*Al | ZN | 1 | rtęciowe | M5 | Tauron | 39 | 1 | Drogowa | 0 | 1 | brak zmian | 1 | rurowy o dł. 1m | 2
80 | P92 | Muszyna | 20.9033 | 49.3394 | 5*Al | ZN | 1 | rtęciowe | M5 | Tauron | 39 | 1 | Drogowa | 0 | 1 | brak zmian | 1 | rurowy o dł. 1,5m | 2
81 | P93 | Muszyna | 20.9089 | 49.3375 | 5*AsXSn | ZN | 1 | rtęciowe | M5 | Tauron | 39 | 1 | Drogowa | 0 | 1 | brak zmian | 1 | rurowy o dł. 2m | 2
82 | P94 | Muszyna | 20.9087 | 49.3369 | 4*AsXSn 2*AsXSn | ZN | 1 | rtęciowe | M5 | Tauron | 39 | 1 | Drogowa | 0 | 1 | brak zmian | 1 | rurowy o dł. 2m | 2
83 | P95 | Muszyna | 20.9053 | 49.3367 | 4*AsXSn 2*AsXSn | Wirowany | 1 | sodowe | M4 | Tauron | 55 | 1 | Drogowa | 0 | 1 | brak zmian | 1 | rurowy o dł. 1m | 1
84 | P96 | Muszyna | 20.9047 | 49.3372 | 4*AsXSn 2*AsXSn | Wirowany | 1 | sodowe | M4 | Tauron | 55 | 1 | Drogowa | 0 | 1 | brak zmian | 1 | rurowy o dł. 1,5m | 1
85 | P97 | Muszyna | 20.904 | 49.3377 | 4*AsXSn 2*AsXSn | Wirowany | 1 | sodowe | M4 | Tauron | 55 | 1 | Drogowa | 0 | 1 | brak zmian | 1 | rurowy o dł. 0,5m | 1
86 | P98 | Muszyna | 20.9069 | 49.344 | 4*AsXSn 2*AsXSn | ZN | 1 | rtęciowe | M5 | Tauron | 39 | 1 | Drogowa | 0 | 1 | brak zmian | 1 | rurowy o dł. 0,5m | 2
87 | P99 | Muszyna | 20.9059 | 49.3438 | 4*AsXSn 2*AsXSn | ZN | 1 | rtęciowe | M5 | Tauron | 39 | 1 | Drogowa | 0 | 1 | brak zmian | 1 | rurowy o dł. 1m | 2
88 | P100 | Muszyna | 20.9053 | 49.3436 | 4*AsXSn 2*AsXSn | ZN | 1 | rtęciowe | M5 | Tauron | 39 | 1 | Drogowa | 0 | 1 | brak zmian | 1 | rurowy o dł. 1m | 2
89 | P101 | Muszyna | 20.9049 | 49.3433 | 5*AsXSn | ZN | 1 | rtęciowe | M5 | Tauron | 39 | 1 | Drogowa | 0 | 1 | brak zmian | 1 | rurowy o dł. 1,5m | 2
90 | P102 | Muszyna | 20.904 | 49.3427 | 5*AsXSn | ZN | 1 | rtęciowe | M5 | Tauron | 39 | 1 | Drogowa | 0 | 1 | brak zmian | 1 | rurowy o dł. 2m | 2
91 | P103 | Muszyna | 20.9036 | 49.3424 | 5*AsXSn | ZN | 1 | sodowe | M5 | Tauron | 39 | 1 | Drogowa | 0 | 1 | brak zmian | 1 | rurowy o dł. 1m | 2
92 | P104 | Muszyna | 20.9032 | 49.3421 | 5*AsXSn | ZN | 1 | rtęciowe | M5 | Tauron | 39 | 1 | Drogowa | 0 | 1 | brak zmian | 1 | rurowy o dł. 1m | 2
93 | P105 | Muszyna | 20.9025 | 49.3415 | 5*AsXSn | ZN | 1 | rtęciowe | M5 | Tauron | 39 | 1 | Drogowa | 0 | 1 | brak zmian | 1 | rurowy o dł. 1m | 2
94 | P106 | Muszyna | 20.902 | 49.3406 | 5*AsXSn | ZN | 1 | sodowe | M5 | Tauron | 39 | 1 | Drogowa | 0 | 1 | brak zmian | 1 | rurowy o dł. 0,5m | 2
95 | P107 | Muszyna | 20.9018 | 49.3399 | 5*AsXSn | ZN | 1 | rtęciowe | M5 | Tauron | 39 | 1 | Drogowa | 0 | 1 | brak zmian | 1 | rurowy o dł. 0,5m | 2
96 | P108 | Muszyna | 20.9021 | 49.3393 | 5*AsXSn | ZN | 1 | rtęciowe | M5 | Tauron | 39 | 1 | Drogowa | 0 | 1 | brak zmian | 1 | rurowy o dł. 0,5m | 2
97 | P109 | Muszyna | 20.9023 | 49.3388 | 5*AsXSn | ZN | 1 | rtęciowe | M5 | Tauron | 39 | 1 | Drogowa | 0 | 1 | brak zmian | 1 | rurowy o dł. 1m | 2
98 | P110 | Muszyna | 20.9023 | 49.3385 | 5*AsXSn | ZN | 1 | sodowe | M5 | Tauron | 39 | 1 | Drogowa | 0 | 1 | brak zmian | 1 | rurowy o dł. 0,5m | 2
99 | P111 | Muszyna | 20.9022 | 49.3382 | Kablowa | Stalowy segmentowy | 1 | sodowe | M4 | UG | 55 | 1 | Drogowa | 1 | 1 | brak zmian | 0 | brak zmian | 8
100 | P112 | Muszyna | 20.9016 | 49.3382 | Kablowa | Stalowy segmentowy | 2 | sodowe i ledowe | M4 | UG | 55 | 1 | Drogowa | 1 | 1 | brak zmian | 0 | brak zmian | 8
101 | P113 | Muszyna | 20.901 | 49.3382 | Kablowa | Stalowy segmentowy | 1 | sodowe | M4 | UG | 55 | 1 | Drogowa | 1 | 1 | brak zmian | 0 | brak zmian | 8
102 | P114 | Muszyna | 20.9006 | 49.3381 | Kablowa | Stalowy segmentowy | 1 | sodowe | M4 | UG | 55 | 1 | Drogowa | 1 | 1 | brak zmian | 0 | brak zmian | 8
103 | P115 | Muszyna | 20.9001 | 49.338 | Kablowa | Stalowy segmentowy | 1 | sodowe | M4 | UG | 55 | 1 | Drogowa | 1 | 1 | brak zmian | 0 | brak zmian | 8
104 | P116 | Muszyna | 20.8996 | 49.3379 | Kablowa | Stalowy segmentowy | 1 | sodowe | M4 | UG | 55 | 1 | Drogowa | 1 | 1 | brak zmian | 0 | brak zmian | 8
105 | P117 | Muszyna | 20.899 | 49.3378 | Kablowa | Stalowy segmentowy | 1 | sodowe | M4 | UG | 55 | 1 | Drogowa | 1 | 1 | brak zmian | 0 | brak zmian | 8
106 | P118 | Muszyna | 20.8985 | 49.3378 | Kablowa | Stalowy segmentowy | 1 | sodowe | M4 | UG | 55 | 1 | Drogowa | 1 | 1 | brak zmian | 0 | brak zmian | 8
107 | P119 | Muszyna | 20.8979 | 49.3378 | Kablowa | Stalowy segmentowy | 1 | sodowe | M4 | UG | 55 | 1 | Drogowa | 1 | 1 | brak zmian | 0 | brak zmian | 8
108 | P120 | Muszyna | 20.8996 | 49.3377 | Kablowa | Stylowy żeliwny | 1 | sodowe | M4 | UG | 55 | 1 | Stylowa wisząca | 0 | 1 | brak zmian | 0 | brak zmian | 7
109 | P121 | Muszyna | 20.8996 | 49.3376 | Kablowa | Stylowy żeliwny | 1 | sodowe | M4 | UG | 55 | 1 | Stylowa wisząca | 0 | 1 | brak zmian | 0 | brak zmian | 7
110 | P122 | Muszyna | 20.8997 | 49.3375 | Kablowa | Stylowy żeliwny | 1 | sodowe | M4 | UG | 55 | 1 | Stylowa wisząca | 0 | 1 | brak zmian | 0 | brak zmian | 7
111 | P123 | Muszyna | 20.8997 | 49.3374 | Kablowa | Stylowy żeliwny | 1 | sodowe | M4 | UG | 55 | 1 | Stylowa wisząca | 0 | 1 | brak zmian | 0 | brak zmian | 7
112 | P124 | Muszyna | 20.8998 | 49.3373 | Kablowa | Stylowy żeliwny | 1 | sodowe | M4 | UG | 55 | 1 | Stylowa wisząca | 0 | 1 | brak zmian | 0 | brak zmian | 7
113 | P125 | Muszyna | 20.8998 | 49.3371 | Kablowa | Stylowy żeliwny | 1 | sodowe | M4 | UG | 55 | 1 | Stylowa wisząca | 0 | 1 | brak zmian | 0 | brak zmian | 7
114 | P126 | Muszyna | 20.8997 | 49.337 | Kablowa | Stylowy żeliwny | 1 | sodowe | M5 | UG | 40 | 1 | Stylowa wisząca | 0 | 1 | brak zmian | 0 | brak zmian | 9
115 | P127 | Muszyna | 20.8994 | 49.3369 | Kablowa | Stylowy żeliwny | 1 | sodowe | M5 | UG | 40 | 1 | Stylowa wisząca | 0 | 1 | brak zmian | 0 | brak zmian | 9
116 | P128 | Muszyna | 20.8999 | 49.3369 | Kablowa | Stylowy żeliwny | 1 | sodowe | M5 | UG | 40 | 1 | Stylowa wisząca | 0 | 1 | brak zmian | 0 | brak zmian | 9
117 | P129 | Muszyna | 20.9025 | 49.3365 | 5*AsXSn | ZN | 1 | rtęciowe | M4 | Tauron | 55 | 1 | Drogowa | 0 | 1 | brak zmian | 1 | rurowy o dł. 0,5m | 1
118 | P131 | Muszyna | 20.9037 | 49.3362 | 5*AsXSn | ZN | 1 | rtęciowe | M4 | Tauron | 55 | 1 | Drogowa | 0 | 1 | brak zmian | 1 | rurowy o dł. 1m | 1
119 | P132 | Muszyna | 20.9047 | 49.3356 | 5*AsXSn | ZN | 1 | sodowe | M4 | Tauron | 55 | 1 | Drogowa | 0 | 1 | brak zmian | 1 | rurowy o dł. 0,5m | 1
120 | P133 | Muszyna | 20.9056 | 49.3352 | 4*ASxSn 1*Al | ZN | 1 | rtęciowe | M5 | Tauron | 39 | 1 | Drogowa | 0 | 1 | brak zmian | 1 | rurowy o dł. 0,5m | 2
121 | P134 | Muszyna | 20.9065 | 49.3349 | 5*Al | ZN | 1 | rtęciowe | M4 | Tauron | 55 | 1 | Drogowa | 0 | 1 | brak zmian | 1 | rurowy o dł. 0,5m | 1
122 | P135 | Muszyna | 20.907 | 49.3346 | 5*Al | ZN | 1 | rtęciowe | M4 | Tauron | 55 | 1 | Drogowa | 0 | 1 | brak zmian | 1 | rurowy o dł. 0,5m | 1
123 | P136 | Muszyna | 20.908 | 49.3341 | 5*Al | ZN | 1 | rtęciowe | M4 | Tauron | 55 | 1 | Drogowa | 0 | 1 | brak zmian | 1 | rurowy o dł. 0,5m | 1
124 | P137 | Muszyna | 20.9086 | 49.3338 | 5*Al | ZN | 1 | rtęciowe | M4 | Tauron | 55 | 1 | Drogowa | 0 | 1 | brak zmian | 1 | rurowy o dł. 0,5m | 1
125 | P138 | Muszyna | 20.909 | 49.3335 | 5*Al | ZN | 1 | rtęciowe | M4 | Tauron | 55 | 1 | Drogowa | 0 | 1 | brak zmian | 1 | rurowy o dł. 2m | 1
126 | P139 | Muszyna | 20.9094 | 49.3332 | 5*Al | ZN | 1 | rtęciowe | M4 | Tauron | 55 | 1 | Drogowa | 0 | 1 | brak zmian | 1 | rurowy o dł. 1,5m | 1
127 | P140 | Muszyna | 20.9097 | 49.3328 | 4*AsXSn 1*Al | ZN | 1 | sodowe | M5 | Tauron | 39 | 1 | Drogowa | 0 | 1 | brak zmian | 1 | rurowy o dł. 2m | 2
128 | P141 | Muszyna | 20.9102 | 49.3325 | 5*Al | ZN | 1 | rtęciowe | M4 | Tauron | 55 | 1 | Drogowa | 0 | 1 | brak zmian | 1 | rurowy o dł. 0,5m | 1
129 | P142 | Muszyna | 20.9105 | 49.3322 | 5*Al | ZN | 1 | rtęciowe | M4 | Tauron | 55 | 1 | Drogowa | 0 | 1 | brak zmian | 1 | rurowy o dł. 1,5m | 1
130 | P143 | Muszyna | 20.9111 | 49.3294 | 5*Al | ZN | 1 | rtęciowe | M4 | Tauron | 55 | 1 | Drogowa | 0 | 1 | brak zmian | 1 | rurowy o dł. 0,5m | 1
131 | P144 | Muszyna | 20.9111 | 49.329 | 5*Al | ZN | 1 | rtęciowe | M4 | Tauron | 55 | 1 | Drogowa | 0 | 1 | brak zmian | 1 | rurowy o dł. 0,5m | 1
132 | P145 | Muszyna | 20.9088 | 49.3275 | 4*AsXSn 2*AsXSn | ZN | 1 | sodowe | M4 | Tauron | 55 | 1 | Drogowa | 0 | 1 | brak zmian | 1 | rurowy o dł. 2m | 1
133 | P146 | Muszyna | 20.9082 | 49.3275 | 4*AsXSn 2*AsXSn | Wirowany | 1 | sodowe | M4 | Tauron | 55 | 1 | Drogowa | 0 | 1 | brak zmian | 1 | rurowy o dł. 0,5m | 1
134 | P147 | Muszyna | 20.9076 | 49.3276 | 4*AsXSn 2*AsXSn | ZN | 1 | rtęciowe | M4 | Tauron | 55 | 1 | Drogowa | 0 | 1 | brak zmian | 1 | rurowy o dł. 0,5m | 1
135 | P148 | Muszyna | 20.9094 | 49.3274 | 4*AsXSn 2*AsXSn | ZN | 1 | rtęciowe | M4 | Tauron | 55 | 1 | Drogowa | 0 | 1 | brak zmian | 1 | rurowy o dł. 1,5m | 1
136 | P149 | Muszyna | 20.9103 | 49.328 | 4*AsXSn 2*AsXSn | ZN | 1 | rtęciowe | M4 | Tauron | 55 | 1 | Drogowa | 0 | 1 | brak zmian | 1 | rurowy o dł. 1m | 1
137 | P150 | Muszyna | 20.9112 | 49.3286 | 5*Al | ZN | 1 | rtęciowe | M4 | Tauron | 55 | 1 | Drogowa | 0 | 1 | brak zmian | 1 | rurowy o dł. 1,5m | 1
138 | P151 | Muszyna | 20.9112 | 49.3302 | 5*Al | ZN | 1 | rtęciowe | M4 | Tauron | 55 | 1 | Drogowa | 0 | 1 | brak zmian | 1 | rurowy o dł. 1m | 1
139 | P152 | Muszyna | 20.9111 | 49.3306 | 5*Al | ZN | 1 | sodowe | M4 | Tauron | 55 | 1 | Drogowa | 0 | 1 | brak zmian | 1 | rurowy o dł. 0,5m | 1
140 | P153 | Muszyna | 20.9111 | 49.331 | 5*Al | ZN | 1 | sodowe | M4 | Tauron | 55 | 1 | Drogowa | 0 | 1 | brak zmian | 1 | rurowy o dł. 1m | 1
141 | P154 | Muszyna | 20.911 | 49.3314 | 5*Al | ZN | 1 | rtęciowe | M4 | Tauron | 55 | 1 | Drogowa | 0 | 1 | brak zmian | 1 | rurowy o dł. 1m | 1
142 | P155 | Muszyna | 20.9109 | 49.3318 | 5*Al | ZN | 1 | rtęciowe | M4 | Tauron | 55 | 1 | Drogowa | 0 | 1 | brak zmian | 1 | rurowy o dł. 1m | 1
143 | P158 | Muszyna | 20.9044 | 49.3359 | 5*AsXSn | Wirowany | 1 | rtęciowe | M4 | Tauron | 55 | 1 | Drogowa | 0 | 1 | brak zmian | 1 | rurowy o dł. 1,5m | 1
144 | P159 | Muszyna | 20.9026 | 49.3359 | Kablowa | Stylowy kompozyt | 1 | sodowe | P4 | UG | 42 | 1 | Stylowa nasadzana Typ 2 | 0 | 0 | Słup S2 | 0 | brak zmian | 12
145 | P160 | Muszyna | 20.9028 | 49.3358 | Kablowa | Stylowy kompozyt | 1 | sodowe | P4 | UG | 42 | 1 | Stylowa nasadzana Typ 2 | 0 | 0 | Słup S2 | 0 | brak zmian | 12
146 | P161 | Muszyna | 20.903 | 49.3357 | Kablowa | Stylowy kompozyt | 1 | sodowe | P4 | UG | 42 | 1 | Stylowa nasadzana Typ 2 | 0 | 0 | Słup S2 | 0 | brak zmian | 12
147 | P162 | Muszyna | 20.9019 | 49.3367 | 5*AsXSn | ZN | 1 | rtęciowe | M4 | Tauron | 55 | 1 | Drogowa | 0 | 1 | brak zmian | 1 | rurowy o dł. 0,5m | 1
148 | P163 | Muszyna | 20.9013 | 49.3369 | 5*AsXSn | ZN | 1 | rtęciowe | M4 | Tauron | 55 | 1 | Drogowa | 0 | 1 | brak zmian | 1 | rurowy o dł. 2m | 1
149 | P164 | Muszyna | 20.9008 | 49.3369 | Kablowa | Stylowy żeliwny | 1 | sodowe | M4 | UG | 55 | 1 | Stylowa wisząca | 0 | 1 | brak zmian | 0 | brak zmian | 7
150 | P165 | Muszyna | 20.9005 | 49.337 | Kablowa | Stylowy żeliwny | 1 | sodowe | M4 | UG | 55 | 1 | Stylowa wisząca | 0 | 1 | brak zmian | 0 | brak zmian | 7
151 | P166 | Muszyna | 20.9002 | 49.337 | Kablowa | Stylowy żeliwny | 1 | sodowe | M4 | UG | 55 | 1 | Stylowa wisząca | 0 | 1 | brak zmian | 0 | brak zmian | 7
152 | P167 | Muszyna | 20.9 | 49.3371 | Kablowa | Stylowy żeliwny | 1 | sodowe | M4 | UG | 55 | 1 | Stylowa wisząca | 0 | 1 | brak zmian | 0 | brak zmian | 7
153 | P169 | Muszyna | 20.8973 | 49.3378 | Kablowa | Stylowy żeliwny | 1 | sodowe | M4 | UG | 55 | 1 | Stylowa wisząca | 1 | 1 | brak zmian | 0 | brak zmian | 7
154 | P170 | Muszyna | 20.8967 | 49.3378 | Kablowa | Stylowy żeliwny | 1 | sodowe | M4 | UG | 55 | 1 | Stylowa wisząca | 1 | 1 | brak zmian | 0 | brak zmian | 7
155 | P171 | Muszyna | 20.8961 | 49.3378 | Kablowa | Stylowy żeliwny | 1 | sodowe | M4 | UG | 55 | 1 | Stylowa wisząca | 1 | 1 | brak zmian | 0 | brak zmian | 7
156 | P172 | Muszyna | 20.8956 | 49.3379 | Kablowa | Stylowy żeliwny | 1 | sodowe | M4 | UG | 55 | 1 | Stylowa wisząca | 1 | 1 | brak zmian | 0 | brak zmian | 7
157 | P173 | Muszyna | 20.8951 | 49.3381 | Kablowa | Stylowy żeliwny | 1 | sodowe | M4 | UG | 55 | 1 | Stylowa wisząca | 1 | 1 | brak zmian | 0 | brak zmian | 7
158 | P174 | Muszyna | 20.8947 | 49.3382 | Kablowa | Stylowy żeliwny | 1 | sodowe | M4 | UG | 55 | 1 | Stylowa wisząca | 1 | 1 | brak zmian | 0 | brak zmian | 7
159 | P175 | Muszyna | 20.8943 | 49.3383 | Kablowa | Stylowy żeliwny | 1 | sodowe | M4 | UG | 55 | 1 | Stylowa wisząca | 1 | 1 | brak zmian | 0 | brak zmian | 7
160 | P176 | Muszyna | 20.8939 | 49.3385 | Kablowa | Stylowy żeliwny | 1 | sodowe | M4 | UG | 55 | 1 | Stylowa wisząca | 1 | 1 | brak zmian | 0 | brak zmian | 7
161 | P177 | Muszyna | 20.8935 | 49.3388 | Kablowa | Stylowy żeliwny | 1 | sodowe | M4 | UG | 55 | 1 | Stylowa wisząca | 1 | 1 | brak zmian | 0 | brak zmian | 7
162 | P178 | Muszyna | 20.8931 | 49.3391 | Kablowa | Stylowy żeliwny | 1 | sodowe | M4 | UG | 55 | 1 | Stylowa wisząca | 1 | 1 | brak zmian | 0 | brak zmian | 7
163 | P179 | Muszyna | 20.8928 | 49.3393 | Kablowa | Stylowy żeliwny | 1 | sodowe | M4 | UG | 55 | 1 | Stylowa wisząca | 1 | 1 | brak zmian | 1 | Stylowy W2 | 7
164 | P180 | Muszyna | 20.8924 | 49.3396 | Kablowa | Stylowy żeliwny | 1 | sodowe | M4 | UG | 55 | 1 | Stylowa wisząca | 1 | 1 | brak zmian | 1 | Stylowy W2 | 7
165 | P181 | Muszyna | 20.8921 | 49.34 | Kablowa | Stylowy żeliwny | 1 | sodowe | M5 | UG | 40 | 1 | Stylowa wisząca | 0 | 1 | brak zmian | 0 | brak zmian | 9
166 | P182 | Muszyna | 20.8918 | 49.3404 | 4*AsXSn 2*AsXSn | ZN | 1 | sodowe | M5 | UG | 39 | 1 | Drogowa | 0 | 1 | brak zmian | 1 | rurowy o dł. 0,5m | 2
167 | P183 | Muszyna | 20.8916 | 49.3408 | 4*AsXSn 2*AsXSn | ZN | 1 | sodowe | M5 | UG | 39 | 1 | Drogowa | 0 | 1 | brak zmian | 1 | rurowy o dł. 0,5m | 2
168 | P184 | Muszyna | 20.8924 | 49.3411 | 4*AsXSn 2*AsXSn | ZN | 1 | sodowe | M5 | UG | 39 | 1 | Drogowa | 0 | 1 | brak zmian | 1 | rurowy o dł. 0,5m | 2
169 | P185 | Muszyna | 20.8914 | 49.3415 | 4*AsXSn 2*AsXSn | ZN | 1 | sodowe | M5 | UG | 39 | 1 | Drogowa | 0 | 1 | brak zmian | 1 | rurowy o dł. 1,5m | 2
170 | P186 | Muszyna | 20.8914 | 49.3418 | 4*AsXSn 2*AsXSn | ZN | 1 | sodowe | M5 | UG | 39 | 1 | Drogowa | 0 | 1 | brak zmian | 1 | rurowy o dł. 1,5m | 2
171 | P187 | Muszyna | 20.8914 | 49.3421 | 4*AsXSn 2*AsXSn | ZN | 1 | sodowe | M5 | UG | 39 | 1 | Drogowa | 0 | 1 | brak zmian | 1 | rurowy o dł. 1,5m | 2
172 | P188 | Muszyna | 20.8914 | 49.3425 | 4*AsXSn 2*AsXSn | ZN | 1 | sodowe | M5 | UG | 39 | 1 | Drogowa | 0 | 1 | brak zmian | 1 | rurowy o dł. 1m | 2
173 | P189 | Muszyna | 20.8915 | 49.3428 | 2*AsXSn | ZN | 1 | sodowe | M5 | UG | 39 | 1 | Drogowa | 0 | 1 | brak zmian | 1 | rurowy o dł. 1m | 2
174 | P190 | Muszyna | 20.8922 | 49.3436 | 4*AsXSn 2*AsXSn | Wirowany | 1 | sodowe | M5 | Tauron | 39 | 1 | Drogowa | 0 | 1 | brak zmian | 1 | rurowy o dł. 1m | 2
175 | P191 | Muszyna | 20.8931 | 49.3444 | 4*AsXSn 2*AsXSn | ZN | 1 | rtęciowe | M5 | Tauron | 39 | 1 | Drogowa | 0 | 1 | brak zmian | 1 | rurowy o dł. 0,5m | 2
176 | P192 | Muszyna | 20.8933 | 49.3447 | 4*AsXSn 2*AsXSn | ZN | 1 | rtęciowe | M5 | Tauron | 39 | 1 | Drogowa | 0 | 1 | brak zmian | 1 | rurowy o dł. 1,5m | 2
177 | P193 | Muszyna | 20.8937 | 49.3451 | 4*AsXSn 2*AsXSn | Wirowany | 1 | sodowe | M5 | Tauron | 39 | 1 | Drogowa | 0 | 1 | brak zmian | 1 | rurowy o dł. 0,5m | 2
178 | P194 | Muszyna | 20.8946 | 49.3462 | 4*AsXSn 2*AsXSn | ZN | 1 | sodowe | M5 | Tauron | 39 | 1 | Drogowa | 0 | 1 | brak zmian | 1 | rurowy o dł. 1m | 2
179 | P195 | Muszyna | 20.895 | 49.3467 | 4*AsXSn 2*AsXSn | Wirowany | 1 | sodowe | M5 | Tauron | 39 | 1 | Drogowa | 0 | 1 | brak zmian | 1 | rurowy o dł. 1m | 2
180 | P196 | Muszyna | 20.8951 | 49.3461 | 2*AsXSn | Wirowany | 1 | sodowe | M5 | Tauron | 39 | 1 | Drogowa | 0 | 1 | brak zmian | 1 | rurowy o dł. 1m | 2
181 | P206 | Muszyna | 20.8961 | 49.3464 | 4*AsXSn 2*AsXSn | ZN | 2 | sodowe | M5 | Tauron | 39 | 2 | Drogowa | 0 | 2 | brak zmian | 2 | rurowy o dł. 1,5m | 2
182 | P207 | Muszyna | 20.8954 | 49.3467 | 4*AsXSn 2*AsXSn | ZN | 1 | sodowe | M5 | Tauron | 39 | 1 | Drogowa | 0 | 1 | brak zmian | 1 | rurowy o dł. 1,5m | 2
183 | P208 | Muszyna | 20.8958 | 49.3469 | 4*AsXSn 2*AsXSn | ZN | 1 | sodowe | M5 | Tauron | 39 | 1 | Drogowa | 0 | 1 | brak zmian | 1 | rurowy o dł. 2m | 2
184 | P209 | Muszyna | 20.8965 | 49.3474 | 4*AsXSn 2*AsXSn | ZN | 1 | sodowe | M5 | Tauron | 39 | 1 | Drogowa | 0 | 1 | brak zmian | 1 | rurowy o dł. 1,5m | 2
185 | P210 | Muszyna | 20.8972 | 49.348 | 5*AsXSn | ZN | 1 | sodowe | M5 | Tauron | 39 | 1 | Drogowa | 0 | 1 | brak zmian | 1 | rurowy o dł. 2m | 2
186 | P211 | Muszyna | 20.8976 | 49.3485 | 5*Al | ZN | 1 | sodowe | M5 | Tauron | 39 | 1 | Drogowa | 0 | 1 | brak zmian | 1 | rurowy o dł. 1,5m | 2
187 | P212 | Muszyna | 20.8979 | 49.3491 | 5*Al | ZN | 1 | sodowe | M5 | Tauron | 39 | 1 | Drogowa | 0 | 1 | brak zmian | 1 | rurowy o dł. 1m | 2
188 | P213 | Muszyna | 20.8981 | 49.3499 | 5*Al | ZN | 1 | sodowe | M5 | Tauron | 39 | 1 | Drogowa | 0 | 1 | brak zmian | 1 | rurowy o dł. 1m | 2
189 | P214 | Muszyna | 20.898 | 49.3505 | 5*Al | ZN | 1 | sodowe | M5 | Tauron | 39 | 1 | Drogowa | 0 | 1 | brak zmian | 1 | rurowy o dł. 1m | 2
190 | P215 | Muszyna | 20.898 | 49.351 | 4*AsXSn 2*AsXSn | ZN | 1 | sodowe | M5 | Tauron | 39 | 1 | Drogowa | 0 | 1 | brak zmian | 1 | rurowy o dł. 1m | 2
191 | P216 | Muszyna | 20.898 | 49.3513 | 4*AsXSn 2*AsXSn | ZN | 1 | rtęciowe | M5 | Tauron | 39 | 1 | Drogowa | 0 | 1 | brak zmian | 1 | rurowy o dł. 1m | 2
192 | P217 | Muszyna | 20.9006 | 49.3511 | 5*Al | ZN | 2 | rtęciowe | M5 | Tauron | 39 | 2 | Drogowa | 0 | 2 | brak zmian | 2 | rurowy o dł. 2m | 2
193 | P218 | Muszyna | 20.8998 | 49.3517 | 5*Al | ZN | 2 | sodowe | M5 | Tauron | 39 | 2 | Drogowa | 0 | 2 | brak zmian | 2 | rurowy o dł. 0,5m | 2
194 | P219 | Muszyna | 20.8994 | 49.3515 | 5*Al | ZN | 1 | sodowe | M5 | Tauron | 39 | 1 | Drogowa | 0 | 1 | brak zmian | 1 | rurowy o dł. 0,5m | 2
195 | P220 | Muszyna | 20.8991 | 49.3514 | 5*Al | ZN | 1 | sodowe | M5 | Tauron | 39 | 1 | Drogowa | 0 | 1 | brak zmian | 1 | rurowy o dł. 0,5m | 2
196 | P221 | Muszyna | 20.9002 | 49.3505 | 4*AsXSn 2*AsXSn | Wirowany | 2 | sodowe i ledowe | M5 | Tauron | 39 | 1 | Drogowa | 0 | 1 | brak zmian | 2 | rurowy o dł. 0,5m | 2
197 | P222 | Muszyna | 20.8998 | 49.3502 | 4*AsXSn 2*AsXSn | Wirowany | 1 | sodowe | M5 | Tauron | 39 | 1 | Drogowa | 0 | 1 | brak zmian | 1 | rurowy o dł. 0,5m | 2
198 | P223 | Muszyna | 20.899 | 49.3495 | 4*Al 2*ASxSn | ZN | 2 | sodowe | M5 | Tauron | 39 | 2 | Drogowa | 0 | 2 | brak zmian | 2 | rurowy o dł. 0,5m | 2
199 | P224 | Muszyna | 20.8985 | 49.3507 | 4*AsXSn 2*AsXSn | ZN | 2 | rtęciowe | M5 | Tauron | 39 | 2 | Drogowa | 0 | 2 | brak zmian | 2 | rurowy o dł. 0,5m | 2
200 | P225 | Muszyna | 20.8985 | 49.3521 | 4*AsXSn 2*AsXSn | Wirowany | 1 | sodowe | M5 | Tauron | 39 | 1 | Drogowa | 0 | 1 | brak zmian | 1 | rurowy o dł. 1m | 2
201 | P226 | Muszyna | 20.8983 | 49.3524 | 4*AsXSn 2*AsXSn | ZN | 1 | sodowe | M5 | Tauron | 39 | 1 | Drogowa | 0 | 1 | brak zmian | 1 | rurowy o dł. 1m | 2
202 | P227 | Muszyna | 20.8981 | 49.3526 | 4*AsXSn 2*AsXSn | ZN | 1 | sodowe | M5 | Tauron | 39 | 1 | Drogowa | 0 | 1 | brak zmian | 1 | rurowy o dł. 1,5m | 2
203 | P228 | Muszyna | 20.8978 | 49.3528 | 4*AsXSn 2*AsXSn | Wirowany | 1 | sodowe | M5 | Tauron | 39 | 1 | Drogowa | 0 | 1 | brak zmian | 1 | rurowy o dł. 1,5m | 2
204 | P229 | Muszyna | 20.8983 | 49.3529 | 4*AsXSn 2*AsXSn | Wirowany | 1 | sodowe | M5 | Tauron | 39 | 1 | Drogowa | 0 | 1 | brak zmian | 1 | rurowy o dł. 0,5m | 2
205 | P230 | Muszyna | 20.8992 | 49.3529 | 4*AsXSn 2*AsXSn | Wirowany | 1 | sodowe | M5 | Tauron | 39 | 1 | Drogowa | 0 | 1 | brak zmian | 1 | rurowy o dł. 0,5m | 2
206 | P231 | Muszyna | 20.8996 | 49.3529 | 4*AsXSn 2*AsXSn | Wirowany | 1 | sodowe | M5 | Tauron | 39 | 1 | Drogowa | 0 | 1 | brak zmian | 1 | rurowy o dł. 0,5m | 2
207 | P232 | Muszyna | 20.8976 | 49.3531 | 4*AsXSn 2*AsXSn | Wirowany | 1 | sodowe | M5 | Tauron | 39 | 1 | Drogowa | 0 | 1 | brak zmian | 1 | rurowy o dł. 1m | 2
208 | P233 | Muszyna | 20.8975 | 49.3533 | 4*AsXSn 2*AsXSn | Wirowany | 1 | sodowe | M5 | Tauron | 39 | 1 | Drogowa | 0 | 1 | brak zmian | 1 | rurowy o dł. 1m | 2
209 | P234 | Muszyna | 20.8973 | 49.3536 | 4*AsXSn 2*AsXSn | Wirowany | 2 | sodowe | M5 | Tauron | 39 | 2 | Drogowa | 0 | 2 | brak zmian | 2 | rurowy o dł. 0,5m | 2
210 | P235 | Muszyna | 20.8971 | 49.3539 | 4*AsXSn 2*AsXSn | ZN | 1 | sodowe | M5 | Tauron | 39 | 1 | Drogowa | 0 | 1 | brak zmian | 1 | rurowy o dł. 1m | 2
211 | P236 | Muszyna | 20.8969 | 49.354 | Kablowa | Stylowy żeliwny | 1 | sodowe | P5 | UG | 42 | 1 | Stylowa nasadzana Typ 3 | 1 | 1 | brak zmian | 0 | brak zmian | brak wymogu |  |  |  |  | -
212 | P237 | Muszyna | 20.8966 | 49.3538 | Kablowa | Stylowy żeliwny | 1 | sodowe | P5 | UG | 42 | 1 | Stylowa nasadzana Typ 3 | 1 | 1 | brak zmian | 0 | brak zmian | brak wymogu |  |  |  |  | -
213 | P238 | Muszyna | 20.8963 | 49.3537 | Kablowa | Stylowy żeliwny | 1 | sodowe | P5 | UG | 42 | 1 | Stylowa nasadzana Typ 3 | 1 | 1 | brak zmian | 0 | brak zmian | brak wymogu |  |  |  |  | -
214 | P239 | Muszyna | 20.896 | 49.3535 | Kablowa | Stylowy żeliwny | 1 | sodowe | P5 | UG | 42 | 1 | Stylowa nasadzana Typ 3 | 1 | 1 | brak zmian | 0 | brak zmian | brak wymogu |  |  |  |  | -
215 | P240 | Muszyna | 20.8957 | 49.3534 | Kablowa | Stylowy żeliwny | 1 | sodowe | P5 | UG | 42 | 1 | Stylowa nasadzana Typ 3 | 1 | 1 | brak zmian | 0 | brak zmian | brak wymogu |  |  |  |  | -
216 | P241 | Muszyna | 20.8954 | 49.3533 | Kablowa | Stylowy żeliwny | 1 | sodowe | P5 | UG | 42 | 1 | Stylowa nasadzana Typ 3 | 1 | 1 | brak zmian | 0 | brak zmian | brak wymogu |  |  |  |  | -
217 | P242 | Muszyna | 20.8951 | 49.3532 | Kablowa | Stylowy żeliwny | 1 | sodowe | P5 | UG | 42 | 1 | Stylowa nasadzana Typ 3 | 1 | 1 | brak zmian | 0 | brak zmian | brak wymogu |  |  |  |  | -
218 | P243 | Muszyna | 20.8947 | 49.353 | Kablowa | Stylowy żeliwny | 1 | sodowe | P5 | UG | 42 | 1 | Stylowa nasadzana Typ 3 | 1 | 1 | brak zmian | 0 | brak zmian | brak wymogu |  |  |  |  | -
219 | P244 | Muszyna | 20.8943 | 49.353 | Kablowa | Stylowy żeliwny | 1 | sodowe | P5 | UG | 42 | 1 | Stylowa nasadzana Typ 3 | 1 | 1 | brak zmian | 0 | brak zmian | brak wymogu |  |  |  |  | -
220 | P245 | Muszyna | 20.894 | 49.3531 | Kablowa | Stylowy żeliwny | 1 | sodowe | P5 | UG | 42 | 1 | Stylowa nasadzana Typ 3 | 1 | 1 | brak zmian | 0 | brak zmian | brak wymogu |  |  |  |  | -
221 | P246 | Muszyna | 20.8926 | 49.3459 | Kablowa | Stylowy żeliwny | 1 | sodowe | M4 | UG | 55 | 1 | Stylowa wisząca | 1 | 1 | brak zmian | 0 | brak zmian | 7
222 | P247 | Muszyna | 20.8923 | 49.3455 | Kablowa | Stylowy żeliwny | 1 | sodowe | M4 | UG | 55 | 1 | Stylowa wisząca | 1 | 1 | brak zmian | 0 | brak zmian | 7
223 | P248 | Muszyna | 20.8918 | 49.3449 | Kablowa | Stylowy żeliwny | 1 | sodowe | M4 | UG | 55 | 1 | Stylowa wisząca | 1 | 1 | brak zmian | 0 | brak zmian | 7
224 | P249 | Muszyna | 20.8914 | 49.3444 | Kablowa | Stylowy żeliwny | 1 | sodowe | M4 | UG | 55 | 1 | Stylowa wisząca | 1 | 1 | brak zmian | 0 | brak zmian | 7
225 | P250 | Muszyna | 20.8911 | 49.3439 | Kablowa | Stylowy żeliwny | 1 | sodowe | M4 | UG | 55 | 1 | Stylowa wisząca | 1 | 1 | brak zmian | 0 | brak zmian | 7
226 | P251 | Muszyna | 20.8906 | 49.3433 | Kablowa | Stylowy żeliwny | 1 | sodowe | M4 | UG | 55 | 1 | Stylowa wisząca | 1 | 1 | brak zmian | 0 | brak zmian | 7
227 | P252 | Muszyna | 20.8904 | 49.3428 | Kablowa | Stylowy żeliwny | 1 | sodowe | M4 | UG | 55 | 1 | Stylowa wisząca | 1 | 1 | brak zmian | 0 | brak zmian | 7
228 | P253 | Muszyna | 20.8902 | 49.3422 | Kablowa | Stylowy żeliwny | 1 | sodowe | M4 | UG | 55 | 1 | Stylowa wisząca | 1 | 1 | brak zmian | 0 | brak zmian | 7
229 | P254 | Muszyna | 20.8902 | 49.3416 | Kablowa | Stylowy żeliwny | 1 | sodowe | M4 | UG | 55 | 1 | Stylowa wisząca | 1 | 1 | brak zmian | 0 | brak zmian | 7
230 | P255 | Muszyna | 20.8903 | 49.3412 | Kablowa | Stylowy żeliwny | 1 | sodowe | M4 | UG | 55 | 1 | Stylowa wisząca | 1 | 1 | brak zmian | 0 | brak zmian | 7
231 | P256 | Muszyna | 20.8905 | 49.3407 | Kablowa | Stylowy żeliwny | 1 | sodowe | M4 | UG | 55 | 1 | Stylowa wisząca | 1 | 1 | brak zmian | 0 | brak zmian | 7
232 | P257 | Muszyna | 20.891 | 49.3402 | Kablowa | Stylowy żeliwny | 1 | sodowe | M4 | UG | 55 | 1 | Stylowa wisząca | 1 | 1 | brak zmian | 0 | brak zmian | 7
233 | P258 | Muszyna | 20.8979 | 49.3516 | 4*AsXSn 2*AsXSn | ZN | 1 | sodowe | M5 | Tauron | 39 | 1 | Drogowa | 0 | 1 | brak zmian | 1 | rurowy o dł. 1,5m | 2
234 | P259 | Muszyna | 20.8982 | 49.3519 | 4*AsXSn 2*AsXSn | ZN | 1 | sodowe | M5 | Tauron | 39 | 1 | Drogowa | 0 | 1 | brak zmian | 1 | rurowy o dł. 1,5m | 2
235 | P260 | Muszyna | 20.8974 | 49.3526 | 4*AsXSn 2*AsXSn | Drewniany | 1 | sodowe | M5 | Tauron | 39 | 1 | Drogowa | 0 | 1 | brak zmian | 1 | rurowy o dł. 0,5m | 2
236 | P261 | Muszyna | 20.896 | 49.3528 | 4*AsXSn 2*AsXSn | ZN | 1 | sodowe | M5 | Tauron | 39 | 1 | Drogowa | 0 | 1 | brak zmian | 1 | rurowy o dł. 1,5m | 2
237 | P262 | Muszyna | 20.8962 | 49.3522 | 4*AsXSn 2*AsXSn | Wirowany | 1 | sodowe | M5 | Tauron | 39 | 1 | Drogowa | 0 | 1 | brak zmian | 1 | rurowy o dł. 0,5m | 2
238 | P263 | Muszyna | 20.8966 | 49.3522 | 4*AsXSn 2*AsXSn | Wirowany | 1 | sodowe | M5 | Tauron | 39 | 1 | Drogowa | 0 | 1 | brak zmian | 1 | rurowy o dł. 0,5m | 2
239 | P264 | Muszyna | 20.8997 | 49.354 | 5*Al | ZN | 1 | sodowe | M5 | Tauron | 39 | 1 | Drogowa | 0 | 1 | brak zmian | 1 | rurowy o dł. 0,5m | 2
240 | P265 | Muszyna | 20.9005 | 49.3544 | 5*Al | ZN | 1 | sodowe | M5 | Tauron | 39 | 1 | Drogowa | 0 | 1 | brak zmian | 1 | rurowy o dł. 1m | 2
241 | P266 | Muszyna | 20.9002 | 49.3542 | 5*Al | ZN | 1 | sodowe | M5 | Tauron | 39 | 1 | Drogowa | 0 | 1 | brak zmian | 1 | rurowy o dł. 0,5m | 2
242 | P267 | Muszyna | 20.8993 | 49.3539 | 5*Al | Wirowany | 1 | sodowe | M5 | Tauron | 39 | 1 | Drogowa | 0 | 1 | brak zmian | 1 | rurowy o dł. 0,5m | 2
243 | P268 | Muszyna | 20.8988 | 49.3538 | 5*Al | ZN | 1 | sodowe | M5 | Tauron | 39 | 1 | Drogowa | 0 | 1 | brak zmian | 1 | rurowy o dł. 0,5m | 2
244 | P269 | Muszyna | 20.898 | 49.3538 | 5*Al | ZN | 1 | sodowe | M5 | Tauron | 39 | 1 | Drogowa | 0 | 1 | brak zmian | 1 | rurowy o dł. 0,5m | 2
245 | P270 | Wojkowa | 20.9939 | 49.3493 | 5*Al | Wirowany | 1 | rtęciowe | M5 | Tauron | 39 | 1 | Drogowa | 0 | 1 | brak zmian | 1 | rurowy o dł. 0,5m | 2
246 | P272 | Wojkowa | 20.9943 | 49.349 | 5*Al | ZN | 1 | rtęciowe | M5 | Tauron | 39 | 1 | Drogowa | 0 | 1 | brak zmian | 1 | rurowy o dł. 1,5m | 2
247 | P273 | Wojkowa | 20.9944 | 49.3486 | 5*Al | ZN | 1 | rtęciowe | M5 | Tauron | 39 | 1 | Drogowa | 0 | 1 | brak zmian | 1 | rurowy o dł. 1m | 2
248 | P274 | Wojkowa | 20.9973 | 49.3449 | 5*Al | ZN | 1 | sodowe | M5 | Tauron | 39 | 1 | Drogowa | 0 | 1 | brak zmian | 1 | rurowy o dł. 1,5m | 2
249 | P275 | Wojkowa | 20.9974 | 49.3446 | 5*Al | ZN | 1 | rtęciowe | M5 | Tauron | 39 | 1 | Drogowa | 0 | 1 | brak zmian | 1 | rurowy o dł. 1,5m | 2
250 | P276 | Wojkowa | 20.9975 | 49.3441 | 5*Al | ZN | 2 | rtęciowe i ledowe | M5 | Tauron | 39 | 1 | Drogowa | 0 | 1 | brak zmian | 2 | rurowy o dł. 2m | 2
251 | P277 | Wojkowa | 20.9971 | 49.3438 | 4*AsXSn 2*AsXSn | ZN | 1 | sodowe | M5 | Tauron | 39 | 1 | Drogowa | 0 | 1 | brak zmian | 1 | rurowy o dł. 2m | 2
252 | P278 | Wojkowa | 20.9959 | 49.3441 | 5*Al | ZN | 1 | rtęciowe | M6 | Tauron | 39 | 1 | Drogowa | 0 | 1 | brak zmian | 1 | rurowy o dł. 2m | 3
253 | P279 | Wojkowa | 20.9964 | 49.3439 | 5*Al | ZN | 1 | rtęciowe | M6 | Tauron | 39 | 1 | Drogowa | 0 | 1 | brak zmian | 1 | rurowy o dł. 2m | 3
254 | P280 | Wojkowa | 20.9954 | 49.3441 | Kablowa | Stylowy żeliwny | 1 | sodowe | P4 | UG | 42 | 1 | Stylowa nasadzana Typ 2 | 0 | 0 | brak zmian | 0 | brak zmian | 12
255 | P281 | Wojkowa | 20.9952 | 49.3437 | Kablowa | Stalowy stożkowy | 1 | rtęciowe | P5 | UG | 42 | 1 | Stylowa nasadzana Typ 2 | 0 | 0 | Słup z demontażu | 0 | brak zmian | 12A
256 | P282 | Wojkowa | 20.995 | 49.3437 | Kablowa | Stalowy stożkowy | 1 | rtęciowe | P5 | UG | 42 | 1 | Stylowa nasadzana Typ 2 | 0 | 0 | Słup z demontażu | 0 | brak zmian | 12A
257 | P283 | Wojkowa | 20.9948 | 49.3438 | Kablowa | Stalowy stożkowy | 1 | rtęciowe | P5 | UG | 42 | 1 | Stylowa nasadzana Typ 2 | 0 | 0 | Słup z demontażu | 0 | brak zmian | 12A
258 | P284 | Wojkowa | 20.9945 | 49.3438 | Kablowa | Stalowy stożkowy | 1 | rtęciowe | P5 | UG | 42 | 1 | Stylowa nasadzana Typ 2 | 0 | 0 | Słup z demontażu | 0 | brak zmian | 12A
259 | P285 | Wojkowa | 20.9967 | 49.343 | 5*Al | ZN | 1 | sodowe | M5 | Tauron | 39 | 1 | Drogowa | 0 | 1 | brak zmian | 1 | rurowy o dł. 1,5m | 2
260 | P286 | Wojkowa | 20.9936 | 49.3405 | 2*Al | ZN | 1 | sodowe | M5 | Tauron | 39 | 1 | Drogowa | 0 | 1 | brak zmian | 1 | rurowy o dł. 0,5m | 2
261 | P287 | Wojkowa | 20.9929 | 49.3393 | 2*AsXSn | ZN | 1 | sodowe | M5 | Tauron | 39 | 1 | Drogowa | 0 | 1 | brak zmian | 1 | rurowy o dł. 2m | 2
262 | P288 | Wojkowa | 20.9934 | 49.3398 | 2*Al | ZN | 1 | sodowe | M5 | Tauron | 39 | 1 | Drogowa | 0 | 1 | brak zmian | 1 | rurowy o dł. 0,5m | 2
263 | P289 | Wojkowa | 20.9935 | 49.3402 | 2*Al | ZN | 1 | rtęciowe | M5 | Tauron | 39 | 1 | Drogowa | 0 | 1 | brak zmian | 1 | rurowy o dł. 1,5m | 2
264 | P290 | Wojkowa | 20.9932 | 49.3406 | 5*Al | ZN | 1 | rtęciowe | M5 | Tauron | 39 | 1 | Drogowa | 0 | 1 | brak zmian | 1 | rurowy o dł. 1,5m | 2
265 | P291 | Wojkowa | 20.9937 | 49.3409 | 5*Al | ZN | 1 | sodowe | M5 | Tauron | 39 | 1 | Drogowa | 0 | 1 | brak zmian | 1 | rurowy o dł. 1,5m | 2
266 | P292 | Wojkowa | 20.994 | 49.3413 | 5*Al | ZN | 1 | rtęciowe | M5 | Tauron | 39 | 1 | Drogowa | 0 | 1 | brak zmian | 1 | rurowy o dł. 0,5m | 2
267 | P293 | Wojkowa | 20.9939 | 49.3417 | 5*Al | ZN | 1 | rtęciowe | M5 | Tauron | 39 | 1 | Drogowa | 0 | 1 | brak zmian | 1 | rurowy o dł. 1m | 2
268 | P294 | Wojkowa | 20.9942 | 49.342 | 5*Al | ZN | 1 | sodowe | M5 | Tauron | 39 | 1 | Drogowa | 0 | 1 | brak zmian | 1 | rurowy o dł. 1,5m | 2
269 | P295 | Wojkowa | 20.9947 | 49.3422 | 5*Al | ZN | 1 | sodowe | M5 | Tauron | 39 | 1 | Drogowa | 0 | 1 | brak zmian | 1 | rurowy o dł. 2m | 2
270 | P296 | Wojkowa | 20.9953 | 49.3425 | 5*Al | ZN | 1 | sodowe | M5 | Tauron | 39 | 1 | Drogowa | 0 | 1 | brak zmian | 1 | rurowy o dł. 1m | 2
271 | P297 | Wojkowa | 20.9958 | 49.3427 | 5*Al | ZN | 1 | sodowe | M5 | Tauron | 39 | 1 | Drogowa | 0 | 1 | brak zmian | 1 | rurowy o dł. 2m | 2
272 | P298 | Wojkowa | 20.9969 | 49.3432 | 5*Al | ZN | 1 | sodowe | M5 | Tauron | 39 | 1 | Drogowa | 0 | 1 | brak zmian | 1 | rurowy o dł. 1m | 2
273 | P299 | Wojkowa | 20.9972 | 49.3435 | 5*Al | ZN | 1 | sodowe | M5 | Tauron | 39 | 1 | Drogowa | 0 | 1 | brak zmian | 1 | rurowy o dł. 1,5m | 2
274 | P300 | Wojkowa | 20.9972 | 49.3453 | 5*Al | ZN | 1 | rtęciowe | M5 | Tauron | 39 | 1 | Drogowa | 0 | 1 | brak zmian | 1 | rurowy o dł. 1,5m | 2
275 | P301 | Wojkowa | 20.9969 | 49.3457 | 5*Al | ZN | 1 | sodowe | M5 | Tauron | 39 | 1 | Drogowa | 0 | 1 | brak zmian | 1 | rurowy o dł. 1m | 2
276 | P302 | Wojkowa | 20.9966 | 49.346 | 5*Al | ZN | 1 | sodowe | M5 | Tauron | 39 | 1 | Drogowa | 0 | 1 | brak zmian | 1 | rurowy o dł. 2m | 2
277 | P303 | Wojkowa | 20.9961 | 49.3466 | 5*Al | ZN | 1 | rtęciowe | M5 | Tauron | 39 | 1 | Drogowa | 0 | 1 | brak zmian | 1 | rurowy o dł. 2m | 2
278 | P304 | Wojkowa | 20.9957 | 49.3473 | 2*AsXSn | ZN | 1 | sodowe | M5 | Tauron | 39 | 1 | Drogowa | 0 | 1 | brak zmian | 1 | rurowy o dł. 1m | 2
279 | P305 | Wojkowa | 20.9955 | 49.3476 | 2*AsXSn | ZN | 1 | sodowe | M5 | Tauron | 39 | 1 | Drogowa | 0 | 1 | brak zmian | 1 | rurowy o dł. 1,5m | 2
280 | P306 | Wojkowa | 20.9951 | 49.3479 | 4*AsXSn 2*AsXSn | ZN | 1 | rtęciowe | M5 | Tauron | 39 | 1 | Drogowa | 0 | 1 | brak zmian | 1 | rurowy o dł. 1,5m | 2
281 | P307 | Wojkowa | 20.9948 | 49.3482 | 5*Al | ZN | 1 | rtęciowe | M5 | Tauron | 39 | 1 | Drogowa | 0 | 1 | brak zmian | 1 | rurowy o dł. 1m | 2
282 | P308 | Wojkowa | 20.9933 | 49.3498 | 2*Al | ZN | 1 | sodowe | M5 | Tauron | 39 | 1 | Drogowa | 0 | 1 | brak zmian | 1 | rurowy o dł. 1,5m | 2
283 | P309 | Wojkowa | 20.9928 | 49.3499 | 2*Al | ZN | 1 | sodowe | M5 | Tauron | 39 | 1 | Drogowa | 0 | 1 | brak zmian | 1 | rurowy o dł. 1m | 2
284 | P310 | Wojkowa | 20.9924 | 49.3502 | 2*Al | ZN | 1 | sodowe | M5 | Tauron | 39 | 1 | Drogowa | 0 | 1 | brak zmian | 1 | rurowy o dł. 1m | 2
285 | P311 | Wojkowa | 20.9922 | 49.3505 | 2*Al | ZN | 1 | sodowe | M5 | Tauron | 39 | 1 | Drogowa | 0 | 1 | brak zmian | 1 | rurowy o dł. 0,5m | 2
286 | P312 | Wojkowa | 20.992 | 49.3509 | 2*Al | ZN | 1 | rtęciowe | M5 | Tauron | 39 | 1 | Drogowa | 0 | 1 | brak zmian | 1 | rurowy o dł. 2m | 2
287 | P366 | Powroźnik | 20.9627 | 49.3679 | Kablowa | Stylowy kompozyt | 1 | sodowe | M5 | UG | 40 | 1 | Stylowa wisząca | 0 | 1 | Słup S1 | 1 | stylowy W1 | 9B
288 | P367 | Powroźnik | 20.9629 | 49.3676 | Kablowa | Stylowy kompozyt | 1 | sodowe | M5 | UG | 40 | 1 | Stylowa wisząca | 0 | 1 | Słup S1 | 1 | stylowy W1 | 9B
289 | P368 | Powroźnik | 20.963 | 49.3674 | Kablowa | Stylowy kompozyt | 1 | sodowe | M5 | UG | 40 | 1 | Stylowa wisząca | 0 | 1 | Słup S1 | 1 | stylowy W1 | 9B
290 | P369 | Powroźnik | 20.9631 | 49.3671 | Kablowa | Stylowy kompozyt | 1 | sodowe | M5 | UG | 40 | 1 | Stylowa wisząca | 0 | 1 | Słup S1 | 1 | stylowy W1 | 9B
291 | P370 | Powroźnik | 20.9626 | 49.3665 | Kablowa | Stylowy kompozyt | 1 | sodowe | M5 | UG | 40 | 1 | Stylowa wisząca | 0 | 1 | Słup S1 | 1 | stylowy W1 | 9B
292 | P371 | Powroźnik | 20.9625 | 49.366 | Kablowa | Stylowy kompozyt | 1 | sodowe | M5 | UG | 40 | 1 | Stylowa wisząca | 0 | 1 | Słup S1 | 1 | stylowy W1 | 9B
293 | P372 | Powroźnik | 20.9628 | 49.3661 | Kablowa | Stylowy kompozyt | 1 | sodowe | M5 | UG | 40 | 1 | Stylowa wisząca | 0 | 1 | Słup S1 | 1 | stylowy W1 | 9B
294 | P373 | Powroźnik | 20.9633 | 49.3662 | Kablowa | Stylowy kompozyt | 1 | sodowe | M5 | UG | 40 | 1 | Stylowa wisząca | 0 | 1 | Słup S1 | 1 | stylowy W1 | 9B
295 | P374 | Powroźnik | 20.9689 | 49.3661 | Kablowa | Stylowy kompozyt | 1 | sodowe | M5 | UG | 40 | 1 | Stylowa wisząca | 0 | 1 | Słup S1 | 1 | stylowy W1 | 9B
296 | P375 | Powroźnik | 20.9689 | 49.3664 | Kablowa | Stylowy kompozyt | 1 | sodowe | M5 | UG | 40 | 1 | Stylowa wisząca | 0 | 1 | Słup S1 | 1 | stylowy W1 | 9B
297 | P376 | Powroźnik | 20.9687 | 49.3659 | Kablowa | Stylowy kompozyt | 1 | sodowe | M5 | UG | 40 | 1 | Stylowa wisząca | 0 | 1 | Słup S1 | 1 | stylowy W1 | 9B
298 | P377 | Powroźnik | 20.9682 | 49.366 | Kablowa | Stylowy kompozyt | 1 | sodowe | M5 | UG | 40 | 1 | Stylowa wisząca | 0 | 1 | Słup S1 | 1 | stylowy W1 | 9B
299 | P378 | Powroźnik | 20.9677 | 49.366 | Kablowa | Stylowy kompozyt | 1 | sodowe | M5 | UG | 40 | 1 | Stylowa wisząca | 0 | 1 | Słup S1 | 1 | stylowy W1 | 9B
300 | P379 | Powroźnik | 20.9671 | 49.3661 | Kablowa | Stylowy kompozyt | 1 | sodowe | M5 | UG | 40 | 1 | Stylowa wisząca | 0 | 1 | Słup S1 | 1 | stylowy W1 | 9B
301 | P380 | Powroźnik | 20.9666 | 49.3661 | Kablowa | Stylowy kompozyt | 1 | sodowe | M5 | UG | 40 | 1 | Stylowa wisząca | 0 | 1 | Słup S1 | 1 | stylowy W1 | 9B
302 | P381 | Powroźnik | 20.966 | 49.3662 | Kablowa | Stylowy kompozyt | 1 | sodowe | M5 | UG | 40 | 1 | Stylowa wisząca | 0 | 1 | Słup S1 | 1 | stylowy W1 | 9B
303 | P382 | Powroźnik | 20.9657 | 49.3662 | Kablowa | Stylowy kompozyt | 1 | sodowe | M5 | UG | 40 | 1 | Stylowa wisząca | 0 | 1 | Słup S1 | 1 | stylowy W1 | 9B
304 | P383 | Powroźnik | 20.9653 | 49.3662 | Kablowa | Stylowy kompozyt | 1 | sodowe | M5 | UG | 40 | 1 | Stylowa wisząca | 0 | 1 | Słup S1 | 1 | stylowy W1 | 9B
305 | P384 | Powroźnik | 20.9648 | 49.3663 | Kablowa | Stylowy kompozyt | 1 | sodowe | M5 | UG | 40 | 1 | Stylowa wisząca | 0 | 1 | Słup S1 | 1 | stylowy W1 | 9B
306 | P385 | Powroźnik | 20.9644 | 49.3663 | Kablowa | Stylowy kompozyt | 1 | sodowe | M5 | UG | 40 | 1 | Stylowa wisząca | 0 | 1 | Słup S1 | 1 | stylowy W1 | 9B
307 | P386 | Powroźnik | 20.9639 | 49.3663 | Kablowa | Stylowy kompozyt | 1 | sodowe | M5 | UG | 40 | 1 | Stylowa wisząca | 0 | 1 | Słup S1 | 1 | stylowy W1 | 9B
308 | P387 | Powroźnik | 20.9622 | 49.3658 | Kablowa | Stylowy kompozyt | 1 | sodowe | M5 | UG | 40 | 1 | Stylowa wisząca | 0 | 1 | Słup S1 | 1 | stylowy W1 | 9B
309 | P388 | Powroźnik | 20.9617 | 49.3657 | Kablowa | Stylowy kompozyt | 1 | sodowe | M5 | UG | 40 | 1 | Stylowa wisząca | 0 | 1 | Słup S1 | 1 | stylowy W1 | 9B
310 | P389 | Powroźnik | 20.9612 | 49.3657 | Kablowa | Stylowy kompozyt | 1 | sodowe | M5 | UG | 40 | 1 | Stylowa wisząca | 0 | 1 | Słup S1 | 1 | stylowy W1 | 9B
311 | P390 | Powroźnik | 20.9618 | 49.3659 | Kablowa | Stylowy kompozyt | 1 | sodowe | M5 | UG | 40 | 1 | Stylowa wisząca | 0 | 1 | Słup S1 | 1 | stylowy W1 | 9B
312 | P391 | Powroźnik | 20.9622 | 49.3661 | Kablowa | Stylowy kompozyt | 1 | sodowe | M5 | UG | 40 | 1 | Stylowa wisząca | 0 | 1 | Słup S1 | 1 | stylowy W1 | 9B
313 | P392 | Powroźnik | 20.9627 | 49.3663 | Kablowa | Stylowy kompozyt | 1 | sodowe | M5 | UG | 40 | 1 | Stylowa wisząca | 0 | 1 | Słup S1 | 1 | stylowy W1 | 9B
314 | P393 | Powroźnik | 20.963 | 49.3666 | Kablowa | Stylowy kompozyt | 1 | sodowe | M5 | UG | 40 | 1 | Stylowa wisząca | 0 | 1 | Słup S1 | 1 | stylowy W1 | 9B
315 | P394 | Powroźnik | 20.9631 | 49.3668 | Kablowa | Stylowy kompozyt | 1 | sodowe | M5 | UG | 40 | 1 | Stylowa wisząca | 0 | 1 | Słup S1 | 1 | stylowy W1 | 9B
316 | P395 | Powroźnik | 20.9633 | 49.3672 | Kablowa | Stylowy kompozyt | 1 | sodowe | M5 | UG | 40 | 1 | Stylowa wisząca | 0 | 1 | Słup S1 | 1 | stylowy W1 | 9B
317 | P396 | Powroźnik | 20.9639 | 49.3672 | Kablowa | Stylowy kompozyt | 1 | sodowe | M5 | UG | 40 | 1 | Stylowa wisząca | 0 | 1 | Słup S1 | 1 | stylowy W1 | 9B
318 | P397 | Powroźnik | 20.9643 | 49.3673 | Kablowa | Stylowy kompozyt | 1 | sodowe | M5 | UG | 40 | 1 | Stylowa wisząca | 0 | 1 | Słup S1 | 1 | stylowy W1 | 9B
319 | P398 | Powroźnik | 20.9647 | 49.3674 | Kablowa | Stylowy kompozyt | 1 | sodowe | M5 | UG | 40 | 1 | Stylowa wisząca | 0 | 1 | Słup S1 | 1 | stylowy W1 | 9B
320 | P411 | Powroźnik | 20.964 | 49.3682 | Kablowa | Stalowy stożkowy | 1 | sodowe | P4 | UG | 42 | 1 | Stylowa nasadzana Typ 2 | 0 | 0 | brak zmian | 0 | brak zmian | 12
321 | P412 | Powroźnik | 20.9638 | 49.368 | Kablowa | Stalowy stożkowy | 1 | sodowe | P4 | UG | 42 | 1 | Stylowa nasadzana Typ 2 | 0 | 0 | brak zmian | 0 | brak zmian | 12
322 | P415 | Powroźnik | 20.9524 | 49.3677 | Kablowa | Stalowy segmentowy | 1 | rtęciowe | P5 | UG | 42 | 1 | Stylowa nasadzana Typ 2 | 0 | 0 | Słup z demontażu | 0 | brak zmian | 12A
323 | P416 | Powroźnik | 20.9523 | 49.3675 | Kablowa | Stalowy segmentowy | 1 | rtęciowe | P5 | UG | 42 | 1 | Stylowa nasadzana Typ 2 | 0 | 0 | Słup z demontażu | 0 | brak zmian | 12A
324 | P417 | Powroźnik | 20.9521 | 49.3675 | Kablowa | Stalowy segmentowy | 1 | rtęciowe | P5 | UG | 42 | 1 | Stylowa nasadzana Typ 2 | 0 | 0 | Słup z demontażu | 0 | brak zmian | 12A
325 | P418 | Powroźnik | 20.9519 | 49.3675 | Kablowa | Stalowy segmentowy | 1 | rtęciowe | P5 | UG | 42 | 1 | Stylowa nasadzana Typ 2 | 0 | 0 | Słup z demontażu | 0 | brak zmian | 12A
326 | P419 | Powroźnik | 20.9515 | 49.3675 | Kablowa | Stalowy segmentowy | 1 | rtęciowe | P5 | UG | 42 | 1 | Stylowa nasadzana Typ 2 | 0 | 0 | Słup z demontażu | 0 | brak zmian | 12A
327 | P420 | Powroźnik | 20.9515 | 49.3677 | Kablowa | Stalowy segmentowy | 1 | rtęciowe | P5 | UG | 42 | 1 | Stylowa nasadzana Typ 2 | 0 | 0 | Słup z demontażu | 0 | brak zmian | 12A
328 | P421 | Powroźnik | 20.9515 | 49.3678 | Kablowa | Stalowy segmentowy | 1 | rtęciowe | P5 | UG | 42 | 1 | Stylowa nasadzana Typ 2 | 0 | 0 | Słup z demontażu | 0 | brak zmian | 12A
329 | P422 | Powroźnik | 20.9514 | 49.3681 | Kablowa | Stalowy segmentowy | 1 | rtęciowe | P5 | UG | 42 | 1 | Stylowa nasadzana Typ 2 | 0 | 0 | Słup z demontażu | 0 | brak zmian | 12A
330 | P423 | Powroźnik | 20.9511 | 49.3683 | Kablowa | Stalowy segmentowy | 1 | rtęciowe | P5 | UG | 42 | 1 | Stylowa nasadzana Typ 2 | 0 | 0 | Słup z demontażu | 0 | brak zmian | 12A
331 | P424 | Powroźnik | 20.9509 | 49.3685 | Kablowa | Stalowy segmentowy | 1 | rtęciowe | P5 | UG | 42 | 1 | Stylowa nasadzana Typ 2 | 0 | 0 | Słup z demontażu | 0 | brak zmian | 12A
332 | P425 | Powroźnik | 20.9507 | 49.3687 | Kablowa | Stalowy segmentowy | 1 | rtęciowe | P5 | UG | 42 | 1 | Stylowa nasadzana Typ 2 | 0 | 0 | Słup z demontażu | 0 | brak zmian | 12A
333 | P426 | Powroźnik | 20.9515 | 49.368 | Kablowa | Stalowy segmentowy | 1 | rtęciowe | P5 | UG | 42 | 1 | Stylowa nasadzana Typ 2 | 0 | 0 | Słup z demontażu | 0 | brak zmian | 12A
334 | P427 | Powroźnik | 20.9517 | 49.368 | Kablowa | Stalowy segmentowy | 1 | rtęciowe | P5 | UG | 42 | 1 | Stylowa nasadzana Typ 2 | 0 | 0 | Słup z demontażu | 0 | brak zmian | 12A
335 | P428 | Powroźnik | 20.952 | 49.368 | Kablowa | Stalowy segmentowy | 1 | rtęciowe | P5 | UG | 42 | 1 | Stylowa nasadzana Typ 2 | 0 | 0 | Słup z demontażu | 0 | brak zmian | 12A
336 | P429 | Powroźnik | 20.9523 | 49.368 | Kablowa | Stalowy segmentowy | 1 | rtęciowe | P5 | UG | 42 | 1 | Stylowa nasadzana Typ 2 | 0 | 0 | Słup z demontażu | 0 | brak zmian | 12A
337 | P430 | Powroźnik | 20.952 | 49.3678 | Kablowa | Stalowy segmentowy | 1 | rtęciowe | P5 | UG | 42 | 1 | Stylowa nasadzana Typ 2 | 0 | 0 | Słup z demontażu | 0 | brak zmian | 12A
338 | P431 | Powroźnik | 20.952 | 49.3677 | Kablowa | Stalowy segmentowy | 1 | rtęciowe | P5 | UG | 42 | 1 | Stylowa nasadzana Typ 2 | 0 | 0 | Słup z demontażu | 0 | brak zmian | 12A
339 | P432 | Powroźnik | 20.9518 | 49.3677 | Kablowa | Stalowy segmentowy | 1 | rtęciowe | P5 | UG | 42 | 1 | Stylowa nasadzana Typ 2 | 0 | 0 | Słup z demontażu | 0 | brak zmian | 12A
340 | P433 | Powroźnik | 20.9521 | 49.3676 | Kablowa | Stalowy segmentowy | 1 | rtęciowe | P5 | UG | 42 | 1 | Stylowa nasadzana Typ 2 | 0 | 0 | Słup z demontażu | 0 | brak zmian | 12A
341 | P434 | Powroźnik | 20.9526 | 49.3678 | Kablowa | Stylowy kompozyt | 1 | ledowe | M5 | UG | - | 0 | brak zmian | 0 | 0 | Słup S1 | 1 | stylowy W1 | brak wymogu | - | - |  | - | -
342 | P435 | Powroźnik | 20.9526 | 49.368 | Kablowa | Stylowy kompozyt | 1 | ledowe | M5 | UG | - | 0 | brak zmian | 0 | 0 | Słup S1 | 1 | stylowy W1 | brak wymogu | - | - |  | - | -
343 | P436 | Powroźnik | 20.9525 | 49.3684 | Kablowa | Stylowy kompozyt | 1 | ledowe | M5 | UG | - | 0 | brak zmian | 0 | 0 | Słup S1 | 1 | stylowy W1 | brak wymogu | - | - |  | - | -
344 | P437 | Powroźnik | 20.9524 | 49.3686 | Kablowa | Stylowy kompozyt | 1 | ledowe | M5 | UG | - | 0 | brak zmian | 0 | 0 | Słup S1 | 1 | stylowy W1 | brak wymogu | - | - |  | - | -
345 | P438 | Powroźnik | 20.9524 | 49.3689 | Kablowa | Stylowy kompozyt | 1 | ledowe | M5 | UG | - | 0 | brak zmian | 0 | 0 | Słup S1 | 1 | stylowy W1 | brak wymogu | - | - |  | - | -
346 | P439 | Powroźnik | 20.9523 | 49.3692 | Kablowa | Stylowy kompozyt | 1 | ledowe | M5 | UG | - | 0 | brak zmian | 0 | 0 | Słup S1 | 1 | stylowy W1 | brak wymogu | - | - |  | - | -
347 | P440 | Powroźnik | 20.9519 | 49.3693 | Kablowa | Stylowy kompozyt | 1 | ledowe | M5 | UG | - | 0 | brak zmian | 0 | 0 | Słup S1 | 1 | stylowy W1 | brak wymogu | - | - |  | - | -
348 | P441 | Powroźnik | 20.9515 | 49.3692 | Kablowa | Stylowy kompozyt | 1 | ledowe | M5 | UG | - | 0 | brak zmian | 0 | 0 | Słup S1 | 1 | stylowy W1 | brak wymogu | - | - |  | - | -
349 | P442 | Powroźnik | 20.9511 | 49.3692 | Kablowa | Stylowy kompozyt | 1 | ledowe | M5 | UG | - | 0 | brak zmian | 0 | 0 | Słup S1 | 1 | stylowy W1 | brak wymogu | - | - |  | - | -
350 | P443 | Powroźnik | 20.9507 | 49.3692 | Kablowa | Stylowy kompozyt | 1 | ledowe | M5 | UG | - | 0 | brak zmian | 0 | 0 | Słup S1 | 1 | stylowy W1 | brak wymogu | - | - |  | - | -
351 | P444 | Powroźnik | 20.9505 | 49.369 | Kablowa | Stylowy kompozyt | 1 | ledowe | M5 | UG | - | 0 | brak zmian | 0 | 0 | Słup S1 | 1 | stylowy W1 | brak wymogu | - | - |  | - | -
352 | P445 | Powroźnik | 20.9502 | 49.3692 | Kablowa | Stylowy kompozyt | 1 | ledowe | M5 | UG | - | 0 | brak zmian | 0 | 0 | Słup S1 | 1 | stylowy W1 | brak wymogu | - | - |  | - | -
353 | P446 | Powroźnik | 20.9522 | 49.3695 | Kablowa | Stylowy kompozyt | 1 | ledowe | M5 | UG | - | 0 | brak zmian | 0 | 0 | Słup S1 | 1 | stylowy W1 | brak wymogu | - | - |  | - | -
354 | P447 | Powroźnik | 20.9521 | 49.3697 | Kablowa | Stylowy kompozyt | 1 | ledowe | M5 | UG | - | 0 | brak zmian | 0 | 0 | Słup S1 | 1 | stylowy W1 | brak wymogu | - | - |  | - | -
355 | P448 | Powroźnik | 20.9521 | 49.3699 | Kablowa | Stylowy kompozyt | 1 | ledowe | M5 | UG | - | 0 | brak zmian | 0 | 0 | Słup S1 | 1 | stylowy W1 | brak wymogu | - | - |  | - | -
356 | P449 | Powroźnik | 20.9523 | 49.3702 | Kablowa | Stylowy kompozyt | 1 | ledowe | M5 | UG | - | 0 | brak zmian | 0 | 0 | Słup S1 | 1 | stylowy W1 | brak wymogu | - | - |  | - | -
357 | P450 | Powroźnik | 20.9523 | 49.3704 | Kablowa | Stylowy kompozyt | 1 | ledowe | M5 | UG | - | 0 | brak zmian | 0 | 0 | Słup S1 | 1 | stylowy W1 | brak wymogu | - | - |  | - | -
358 | P451 | Powroźnik | 20.9522 | 49.3706 | Kablowa | Stylowy kompozyt | 1 | ledowe | M5 | UG | - | 0 | brak zmian | 0 | 0 | Słup S1 | 1 | stylowy W1 | brak wymogu | - | - |  | - | -
359 | P452 | Powroźnik | 20.9495 | 49.3702 | Kablowa | Stylowy żeliwny | 1 | sodowe | M5 | UG | 40 | 1 | Stylowa wisząca | 0 | 1 | brak zmian | 0 | brak zmian | 9
360 | P453 | Powroźnik | 20.9496 | 49.3699 | Kablowa | Stylowy żeliwny | 1 | sodowe | M5 | UG | 40 | 1 | Stylowa wisząca | 0 | 1 | brak zmian | 0 | brak zmian | 9
361 | P454 | Powroźnik | 20.9497 | 49.3696 | Kablowa | Stylowy żeliwny | 1 | sodowe | M5 | UG | 40 | 1 | Stylowa wisząca | 0 | 1 | brak zmian | 0 | brak zmian | 9
362 | P455 | Powroźnik | 20.95 | 49.3694 | Kablowa | Stylowy żeliwny | 1 | sodowe | M5 | UG | 40 | 1 | Stylowa wisząca | 0 | 1 | brak zmian | 0 | brak zmian | 9
363 | P456 | Powroźnik | 20.9502 | 49.3698 | Kablowa | Stylowy żeliwny | 2 | sodowe | M5 | UG | 40 | 2 | Stylowa wisząca | 0 | 2 | brak zmian | 0 | brak zmian | 9
364 | P457 | Powroźnik | 20.9473 | 49.3688 | Kablowa | Stylowy żeliwny | 1 | sodowe | P4 | UG | 28 | 1 | Stylowa wisząca | 0 | 1 | brak zmian | 0 | brak zmian | 9A
365 | P458 | Powroźnik | 20.9474 | 49.3686 | Kablowa | Stylowy żeliwny | 1 | sodowe | P4 | UG | 28 | 1 | Stylowa wisząca | 0 | 1 | brak zmian | 0 | brak zmian | 9A
366 | P459 | Powroźnik | 20.9474 | 49.3684 | Kablowa | Stylowy żeliwny | 1 | sodowe | M5 | UG | 40 | 1 | Stylowa wisząca | 0 | 1 | brak zmian | 0 | brak zmian | 9
367 | P460 | Powroźnik | 20.9475 | 49.3682 | Kablowa | Stylowy żeliwny | 1 | sodowe | P4 | UG | 28 | 1 | Stylowa wisząca | 0 | 1 | brak zmian | 0 | brak zmian | 9A
368 | P461 | Powroźnik | 20.9475 | 49.3678 | Kablowa | Stylowy żeliwny | 1 | sodowe | P4 | UG | 28 | 1 | Stylowa wisząca | 0 | 1 | brak zmian | 0 | brak zmian | 9A
369 | P462 | Powroźnik | 20.9475 | 49.3675 | Kablowa | Stylowy żeliwny | 1 | sodowe | P4 | UG | 28 | 1 | Stylowa wisząca | 0 | 1 | brak zmian | 0 | brak zmian | 9A
370 | P463 | Powroźnik | 20.9488 | 49.3674 | Kablowa | Stylowy żeliwny | 1 | sodowe | P4 | UG | 28 | 1 | Stylowa wisząca | 0 | 1 | brak zmian | 0 | brak zmian | 9A
371 | P464 | Powroźnik | 20.9492 | 49.3674 | Kablowa | Stylowy żeliwny | 1 | sodowe | P4 | UG | 28 | 1 | Stylowa wisząca | 0 | 1 | brak zmian | 0 | brak zmian | 9A
372 | P465 | Powroźnik | 20.9496 | 49.3674 | Kablowa | Stylowy żeliwny | 1 | sodowe | P4 | UG | 28 | 1 | Stylowa wisząca | 0 | 1 | brak zmian | 0 | brak zmian | 9A
373 | P466 | Powroźnik | 20.95 | 49.3674 | Kablowa | Stylowy żeliwny | 1 | sodowe | P4 | UG | 28 | 1 | Stylowa wisząca | 0 | 1 | brak zmian | 0 | brak zmian | 9A
374 | P467 | Powroźnik | 20.9503 | 49.3674 | Kablowa | Stylowy żeliwny | 1 | sodowe | P4 | UG | 28 | 1 | Stylowa wisząca | 0 | 1 | brak zmian | 0 | brak zmian | 9A
375 | P468 | Powroźnik | 20.9485 | 49.3675 | Kablowa | Stylowy żeliwny | 1 | sodowe | P4 | UG | 28 | 1 | Stylowa wisząca | 0 | 1 | brak zmian | 0 | brak zmian | 9A
376 | P469 | Powroźnik | 20.9482 | 49.3674 | Kablowa | Stylowy żeliwny | 1 | sodowe | P4 | UG | 28 | 1 | Stylowa wisząca | 0 | 1 | brak zmian | 0 | brak zmian | 9A
377 | P470 | Powroźnik | 20.9478 | 49.3674 | Kablowa | Stylowy żeliwny | 1 | sodowe | P4 | UG | 28 | 1 | Stylowa wisząca | 0 | 1 | brak zmian | 0 | brak zmian | 9A
378 | P471 | Powroźnik | 20.9483 | 49.368 | Kablowa | Stylowy żeliwny | 1 | sodowe | P4 | UG | 28 | 1 | Stylowa wisząca | 0 | 1 | brak zmian | 0 | brak zmian | 9A
379 | P472 | Powroźnik | 20.9479 | 49.368 | Kablowa | Stylowy żeliwny | 1 | sodowe | P4 | UG | 28 | 1 | Stylowa wisząca | 0 | 1 | brak zmian | 0 | brak zmian | 9A
380 | P473 | Powroźnik | 20.947 | 49.369 | Kablowa | Stylowy żeliwny | 1 | sodowe | P4 | UG | 28 | 1 | Stylowa wisząca | 0 | 1 | brak zmian | 0 | brak zmian | 9A
381 | P474 | Powroźnik | 20.9467 | 49.3689 | Kablowa | Stylowy żeliwny | 1 | sodowe | P4 | UG | 28 | 1 | Stylowa wisząca | 0 | 1 | brak zmian | 0 | brak zmian | 9A
382 | P475 | Powroźnik | 20.9464 | 49.3689 | Kablowa | Stylowy żeliwny | 1 | sodowe | P4 | UG | 28 | 1 | Stylowa wisząca | 0 | 1 | brak zmian | 0 | brak zmian | 9A
383 | P476 | Powroźnik | 20.946 | 49.3688 | Kablowa | Stylowy żeliwny | 1 | sodowe | P4 | UG | 28 | 1 | Stylowa wisząca | 0 | 1 | brak zmian | 0 | brak zmian | 9A
384 | P477 | Powroźnik | 20.9457 | 49.3688 | Kablowa | Stylowy żeliwny | 1 | sodowe | P4 | UG | 28 | 1 | Stylowa wisząca | 0 | 1 | brak zmian | 0 | brak zmian | 9A
385 | P478 | Powroźnik | 20.9454 | 49.3687 | Kablowa | Stylowy żeliwny | 1 | sodowe | P4 | UG | 28 | 1 | Stylowa wisząca | 0 | 1 | brak zmian | 0 | brak zmian | 9A
386 | P479 | Powroźnik | 20.9451 | 49.3687 | Kablowa | Stylowy żeliwny | 1 | sodowe | P4 | UG | 28 | 1 | Stylowa wisząca | 0 | 1 | brak zmian | 0 | brak zmian | 9A
387 | P480 | Powroźnik | 20.9448 | 49.3686 | Kablowa | Stylowy żeliwny | 1 | sodowe | P4 | UG | 28 | 1 | Stylowa wisząca | 0 | 1 | brak zmian | 0 | brak zmian | 9A
388 | P481 | Powroźnik | 20.9444 | 49.3685 | Kablowa | Stylowy żeliwny | 1 | sodowe | P4 | UG | 28 | 1 | Stylowa wisząca | 0 | 1 | brak zmian | 0 | brak zmian | 9A
389 | P482 | Powroźnik | 20.9442 | 49.3684 | Kablowa | Stylowy żeliwny | 1 | sodowe | P4 | UG | 28 | 1 | Stylowa wisząca | 0 | 1 | brak zmian | 0 | brak zmian | 9A
390 | P483 | Powroźnik | 20.9439 | 49.3683 | Kablowa | Stylowy żeliwny | 1 | sodowe | P4 | UG | 28 | 1 | Stylowa wisząca | 0 | 1 | brak zmian | 0 | brak zmian | 9A
391 | P484 | Powroźnik | 20.9435 | 49.3681 | Kablowa | Stylowy żeliwny | 1 | sodowe | P4 | UG | 28 | 1 | Stylowa wisząca | 0 | 1 | brak zmian | 0 | brak zmian | 9A
392 | P485 | Powroźnik | 20.9432 | 49.368 | Kablowa | Stylowy żeliwny | 1 | sodowe | P4 | UG | 28 | 1 | Stylowa wisząca | 0 | 1 | brak zmian | 0 | brak zmian | 9A
393 | P486 | Powroźnik | 20.9429 | 49.3679 | Kablowa | Stylowy żeliwny | 1 | sodowe | P4 | UG | 28 | 1 | Stylowa wisząca | 0 | 1 | brak zmian | 0 | brak zmian | 9A
394 | P487 | Powroźnik | 20.9426 | 49.3678 | Kablowa | Stylowy żeliwny | 1 | sodowe | P4 | UG | 28 | 1 | Stylowa wisząca | 0 | 1 | brak zmian | 0 | brak zmian | 9A
395 | P488 | Powroźnik | 20.9423 | 49.3676 | Kablowa | Stylowy żeliwny | 1 | sodowe | P4 | UG | 28 | 1 | Stylowa wisząca | 0 | 1 | brak zmian | 0 | brak zmian | 9A
396 | P489 | Powroźnik | 20.942 | 49.3675 | Kablowa | Stylowy żeliwny | 1 | sodowe | P4 | UG | 28 | 1 | Stylowa wisząca | 0 | 1 | brak zmian | 0 | brak zmian | 9A
397 | P490 | Powroźnik | 20.9418 | 49.3674 | Kablowa | Stylowy żeliwny | 1 | sodowe | P4 | UG | 28 | 1 | Stylowa wisząca | 0 | 1 | brak zmian | 0 | brak zmian | 9A
398 | P491 | Powroźnik | 20.9415 | 49.3673 | Kablowa | Stylowy żeliwny | 1 | sodowe | P4 | UG | 28 | 1 | Stylowa wisząca | 0 | 1 | brak zmian | 0 | brak zmian | 9A
399 | P492 | Powroźnik | 20.9413 | 49.3672 | Kablowa | Stylowy żeliwny | 1 | sodowe | P4 | UG | 28 | 1 | Stylowa wisząca | 0 | 1 | brak zmian | 0 | brak zmian | 9A
400 | P493 | Powroźnik | 20.9419 | 49.3666 | Kablowa | Stylowy kompozyt | 1 | sodowe | M5 | UG | 40 | 1 | Stylowa wisząca | 0 | 1 | Słup S1 | 1 | stylowy W1 | 9B
401 | P494 | Powroźnik | 20.9413 | 49.3664 | Kablowa | Stylowy kompozyt | 1 | sodowe | M5 | UG | 40 | 1 | Stylowa wisząca | 0 | 1 | Słup S1 | 1 | stylowy W1 | 9B
402 | P495 | Powroźnik | 20.9407 | 49.3662 | Kablowa | Stylowy kompozyt | 1 | sodowe | M5 | UG | 40 | 1 | Stylowa wisząca | 0 | 1 | Słup S1 | 1 | stylowy W1 | 9B
403 | P496 | Powroźnik | 20.9432 | 49.3643 | Kablowa | Stylowy kompozyt | 1 | sodowe | M5 | UG | 40 | 1 | Stylowa wisząca | 0 | 1 | Słup S1 | 1 | stylowy W1 | 9B
404 | P497 | Powroźnik | 20.943 | 49.3648 | Kablowa | Stylowy kompozyt | 1 | sodowe | M5 | UG | 40 | 1 | Stylowa wisząca | 0 | 1 | Słup S1 | 1 | stylowy W1 | 9B
405 | P498 | Powroźnik | 20.9427 | 49.3653 | Kablowa | Stylowy kompozyt | 1 | sodowe | M5 | UG | 40 | 1 | Stylowa wisząca | 0 | 1 | Słup S1 | 1 | stylowy W1 | 9B
406 | P499 | Powroźnik | 20.9424 | 49.3658 | Kablowa | Stylowy kompozyt | 1 | sodowe | M5 | UG | 40 | 1 | Stylowa wisząca | 0 | 1 | Słup S1 | 1 | stylowy W1 | 9B
407 | P500 | Powroźnik | 20.9421 | 49.3663 | Kablowa | Stylowy kompozyt | 1 | sodowe | M5 | UG | 40 | 1 | Stylowa wisząca | 0 | 1 | Słup S1 | 1 | stylowy W1 | 9B
408 | P501 | Powroźnik | 20.9425 | 49.3665 | Kablowa | Stylowy kompozyt | 1 | sodowe | M5 | UG | 40 | 1 | Stylowa wisząca | 0 | 1 | Słup S1 | 1 | stylowy W1 | 9B
409 | P502 | Powroźnik | 20.9422 | 49.367 | Kablowa | Stylowy kompozyt | 1 | sodowe | M5 | UG | 40 | 1 | Stylowa wisząca | 0 | 1 | Słup S1 | 1 | stylowy W1 | 9B
410 | P503 | Powroźnik | 20.9419 | 49.3677 | Kablowa | Stylowy kompozyt | 1 | ledowe | M5 | UG | - | 0 | brak zmian | 0 | 0 | Słup S1 | 1 | stylowy W1 | brak wymogu | - | - |  | - | -
411 | P504 | Powroźnik | 20.945 | 49.3679 | Kablowa | Stylowy żeliwny | 1 | sodowe | P4 | UG | 28 | 1 | Stylowa wisząca | 0 | 1 | brak zmian | 0 | brak zmian | 9A
412 | P505 | Powroźnik | 20.9454 | 49.3679 | Kablowa | Stylowy żeliwny | 1 | sodowe | P4 | UG | 28 | 1 | Stylowa wisząca | 0 | 1 | brak zmian | 0 | brak zmian | 9A
413 | P506 | Powroźnik | 20.9457 | 49.3679 | Kablowa | Stylowy żeliwny | 1 | sodowe | P4 | UG | 28 | 1 | Stylowa wisząca | 0 | 1 | brak zmian | 0 | brak zmian | 9A
414 | P507 | Powroźnik | 20.9461 | 49.3679 | Kablowa | Stylowy żeliwny | 1 | sodowe | P4 | UG | 28 | 1 | Stylowa wisząca | 0 | 1 | brak zmian | 0 | brak zmian | 9A
415 | P508 | Powroźnik | 20.9465 | 49.368 | Kablowa | Stylowy żeliwny | 1 | sodowe | P4 | UG | 28 | 1 | Stylowa wisząca | 0 | 1 | brak zmian | 0 | brak zmian | 9A
416 | P509 | Powroźnik | 20.9469 | 49.368 | Kablowa | Stylowy żeliwny | 1 | sodowe | P4 | UG | 28 | 1 | Stylowa wisząca | 0 | 1 | brak zmian | 0 | brak zmian | 9A
417 | P510 | Powroźnik | 20.9472 | 49.368 | Kablowa | Stylowy żeliwny | 1 | sodowe | P4 | UG | 28 | 1 | Stylowa wisząca | 0 | 1 | brak zmian | 0 | brak zmian | 9A
418 | P511 | Powroźnik | 20.9451 | 49.3677 | Kablowa | Stylowy żeliwny | 1 | sodowe | P4 | UG | 28 | 1 | Stylowa wisząca | 0 | 1 | brak zmian | 0 | brak zmian | 9A
419 | P512 | Powroźnik | 20.9449 | 49.3681 | Kablowa | Stylowy żeliwny | 1 | sodowe | P4 | UG | 28 | 1 | Stylowa wisząca | 0 | 1 | brak zmian | 0 | brak zmian | 9A
420 | P513 | Powroźnik | 20.9449 | 49.3684 | Kablowa | Stylowy żeliwny | 1 | sodowe | P4 | UG | 28 | 1 | Stylowa wisząca | 0 | 1 | brak zmian | 0 | brak zmian | 9A
421 | P514 | Powroźnik | 20.9451 | 49.3675 | Kablowa | Stylowy żeliwny | 1 | sodowe | P4 | UG | 28 | 1 | Stylowa wisząca | 0 | 1 | brak zmian | 0 | brak zmian | 9A
422 | P515 | Powroźnik | 20.9454 | 49.3675 | Kablowa | Stylowy żeliwny | 1 | sodowe | P4 | UG | 28 | 1 | Stylowa wisząca | 0 | 1 | brak zmian | 0 | brak zmian | 9A
423 | P516 | Powroźnik | 20.9459 | 49.3676 | Kablowa | Stylowy żeliwny | 1 | sodowe | P4 | UG | 28 | 1 | Stylowa wisząca | 0 | 1 | brak zmian | 0 | brak zmian | 9A
424 | P517 | Powroźnik | 20.9462 | 49.3676 | Kablowa | Stylowy żeliwny | 1 | sodowe | P4 | UG | 28 | 1 | Stylowa wisząca | 0 | 1 | brak zmian | 0 | brak zmian | 9A
425 | P518 | Powroźnik | 20.9464 | 49.3676 | Kablowa | Stylowy żeliwny | 1 | sodowe | P4 | UG | 28 | 1 | Stylowa wisząca | 0 | 1 | brak zmian | 0 | brak zmian | 9A
426 | P519 | Powroźnik | 20.9468 | 49.3676 | Kablowa | Stylowy żeliwny | 1 | sodowe | P4 | UG | 28 | 1 | Stylowa wisząca | 0 | 1 | brak zmian | 0 | brak zmian | 9A
427 | P520 | Powroźnik | 20.9471 | 49.3676 | Kablowa | Stylowy żeliwny | 1 | sodowe | P4 | UG | 28 | 1 | Stylowa wisząca | 0 | 1 | brak zmian | 0 | brak zmian | 9A
428 | P521 | Powroźnik | 20.9474 | 49.3676 | Kablowa | Stylowy żeliwny | 1 | sodowe | P4 | UG | 28 | 1 | Stylowa wisząca | 0 | 1 | brak zmian | 0 | brak zmian | 9A
429 | P522 | Powroźnik | 20.9465 | 49.3685 | Kablowa | Stylowy żeliwny | 1 | sodowe | M6 | UG | 28 | 1 | Stylowa wisząca | 0 | 1 | brak zmian | 0 | brak zmian | 11
430 | P523 | Powroźnik | 20.947 | 49.3684 | Kablowa | Stylowy żeliwny | 1 | sodowe | M6 | UG | 28 | 1 | Stylowa wisząca | 0 | 1 | brak zmian | 0 | brak zmian | 11
431 | P524 | Powroźnik | 20.9469 | 49.3687 | Kablowa | Stylowy żeliwny | 1 | sodowe | M6 | UG | 28 | 1 | Stylowa wisząca | 0 | 1 | brak zmian | 0 | brak zmian | 11
432 | P525 | Powroźnik | 20.9475 | 49.3689 | Kablowa | Stylowy żeliwny | 1 | sodowe | M5 | UG | 40 | 1 | Stylowa wisząca | 0 | 1 | brak zmian | 0 | brak zmian | 9
433 | P526 | Powroźnik | 20.948 | 49.369 | Kablowa | Stylowy żeliwny | 1 | sodowe | M5 | UG | 40 | 1 | Stylowa wisząca | 0 | 1 | brak zmian | 0 | brak zmian | 9
434 | P527 | Powroźnik | 20.9485 | 49.3691 | Kablowa | Stylowy żeliwny | 1 | sodowe | M5 | UG | 40 | 1 | Stylowa wisząca | 0 | 1 | brak zmian | 0 | brak zmian | 9
435 | P528 | Powroźnik | 20.949 | 49.3693 | Kablowa | Stylowy żeliwny | 1 | sodowe | M5 | UG | 40 | 1 | Stylowa wisząca | 0 | 1 | brak zmian | 0 | brak zmian | 9
436 | P529 | Powroźnik | 20.9495 | 49.3694 | Kablowa | Stylowy żeliwny | 1 | sodowe | M5 | UG | 40 | 1 | Stylowa wisząca | 0 | 1 | brak zmian | 0 | brak zmian | 9
437 | P530 | Powroźnik | 20.9455 | 49.3703 | Kablowa | Stylowy żeliwny | 2 | sodowe | M5 | UG | 40 | 1 | Stylowa wisząca | 1 | 1 | brak zmian | 1 | Stylowy W2 | 9
438 | P531 | Powroźnik | 20.9461 | 49.3704 | Kablowa | Stylowy żeliwny | 1 | sodowe | P4 | UG | 28 | 1 | Stylowa wisząca | 0 | 1 | brak zmian | 0 | brak zmian | 9A
439 | P532 | Powroźnik | 20.9466 | 49.3704 | Kablowa | Stylowy żeliwny | 1 | sodowe | P4 | UG | 28 | 1 | Stylowa wisząca | 0 | 1 | brak zmian | 0 | brak zmian | 9A
440 | P533 | Powroźnik | 20.9468 | 49.3703 | Kablowa | Stylowy żeliwny | 1 | sodowe | P4 | UG | 28 | 1 | Stylowa wisząca | 0 | 1 | brak zmian | 0 | brak zmian | 9A
441 | P534 | Powroźnik | 20.9468 | 49.3701 | Kablowa | Stylowy żeliwny | 1 | sodowe | P4 | UG | 28 | 1 | Stylowa wisząca | 0 | 1 | brak zmian | 0 | brak zmian | 9A
442 | P535 | Powroźnik | 20.9469 | 49.3697 | Kablowa | Stylowy żeliwny | 1 | sodowe | P4 | UG | 28 | 1 | Stylowa wisząca | 0 | 1 | brak zmian | 0 | brak zmian | 9A
443 | P536 | Powroźnik | 20.947 | 49.3695 | Kablowa | Stylowy żeliwny | 1 | sodowe | P4 | UG | 28 | 1 | Stylowa wisząca | 0 | 1 | brak zmian | 0 | brak zmian | 9A
444 | P537 | Powroźnik | 20.9471 | 49.3693 | Kablowa | Stylowy żeliwny | 1 | sodowe | P4 | UG | 28 | 1 | Stylowa wisząca | 0 | 1 | brak zmian | 0 | brak zmian | 9A
445 | P538 | Powroźnik | 20.9472 | 49.3691 | Kablowa | Stylowy żeliwny | 1 | sodowe | P4 | UG | 28 | 1 | Stylowa wisząca | 0 | 1 | brak zmian | 0 | brak zmian | 9A
446 | P540 | Muszyna | 20.9123 | 49.3593 | Kablowa | Stylowy żeliwny | 2 | sodowe | M5 | UG | 40 | 1 | Stylowa wisząca | 0 | 1 | brak zmian | 1 | Stylowy W2 | 9
447 | P541 | Muszyna | 20.9026 | 49.3596 | Kablowa | Stylowy żeliwny | 2 | sodowe | M4 | UG | 40 | 1 | Stylowa wisząca | 1 | 1 | brak zmian | 1 | Stylowy W2 | 4
448 | P542 | Muszyna | 20.904 | 49.3597 | Kablowa | Stylowy żeliwny | 2 | sodowe | M4 | UG | 40 | 1 | Stylowa wisząca | 1 | 1 | brak zmian | 1 | Stylowy W2 | 4
449 | P543 | Muszyna | 20.9044 | 49.3597 | Kablowa | Stylowy żeliwny | 2 | sodowe | M4 | UG | 40 | 1 | Stylowa wisząca | 1 | 1 | brak zmian | 1 | Stylowy W2 | 4
450 | P544 | Muszyna | 20.9048 | 49.3597 | Kablowa | Stylowy żeliwny | 2 | sodowe | M4 | UG | 40 | 1 | Stylowa wisząca | 1 | 1 | brak zmian | 1 | Stylowy W2 | 4
451 | P545 | Muszyna | 20.9053 | 49.3597 | Kablowa | Stylowy żeliwny | 2 | sodowe | M4 | UG | 40 | 1 | Stylowa wisząca | 1 | 1 | brak zmian | 1 | Stylowy W2 | 4
452 | P546 | Muszyna | 20.9057 | 49.3596 | Kablowa | Stylowy żeliwny | 2 | sodowe | M4 | UG | 40 | 1 | Stylowa wisząca | 1 | 1 | brak zmian | 1 | Stylowy W2 | 4
453 | P547 | Muszyna | 20.9062 | 49.3596 | Kablowa | Stylowy żeliwny | 2 | sodowe | M4 | UG | 40 | 1 | Stylowa wisząca | 1 | 1 | brak zmian | 1 | Stylowy W2 | 4
454 | P548 | Muszyna | 20.9066 | 49.3595 | Kablowa | Stylowy żeliwny | 2 | sodowe | M4 | UG | 40 | 1 | Stylowa wisząca | 1 | 1 | brak zmian | 1 | Stylowy W2 | 4
455 | P549 | Muszyna | 20.907 | 49.3594 | Kablowa | Stylowy żeliwny | 2 | sodowe | M4 | UG | 40 | 1 | Stylowa wisząca | 1 | 1 | brak zmian | 1 | Stylowy W2 | 4
456 | P550 | Muszyna | 20.9074 | 49.3593 | Kablowa | Stylowy żeliwny | 2 | sodowe | M4 | UG | 40 | 1 | Stylowa wisząca | 1 | 1 | brak zmian | 1 | Stylowy W2 | 4
457 | P551 | Muszyna | 20.9078 | 49.3593 | Kablowa | Stylowy żeliwny | 2 | sodowe | M4 | UG | 40 | 1 | Stylowa wisząca | 1 | 1 | brak zmian | 1 | Stylowy W2 | 4
458 | P552 | Muszyna | 20.9082 | 49.3592 | Kablowa | Stylowy żeliwny | 2 | sodowe | M4 | UG | 40 | 1 | Stylowa wisząca | 1 | 1 | brak zmian | 1 | Stylowy W2 | 4
459 | P553 | Muszyna | 20.9086 | 49.3591 | Kablowa | Stylowy żeliwny | 2 | sodowe | M4 | UG | 40 | 1 | Stylowa wisząca | 1 | 1 | brak zmian | 1 | Stylowy W2 | 4
460 | P554 | Muszyna | 20.9091 | 49.359 | Kablowa | Stylowy żeliwny | 2 | sodowe | M4 | UG | 40 | 1 | Stylowa wisząca | 1 | 1 | brak zmian | 1 | Stylowy W2 | 4
461 | P555 | Muszyna | 20.9096 | 49.3589 | Kablowa | Stylowy żeliwny | 2 | sodowe | M4 | UG | 40 | 1 | Stylowa wisząca | 1 | 1 | brak zmian | 1 | Stylowy W2 | 4
462 | P556 | Muszyna | 20.91 | 49.3588 | Kablowa | Stylowy żeliwny | 2 | sodowe | M4 | UG | 40 | 1 | Stylowa wisząca | 1 | 1 | brak zmian | 1 | Stylowy W2 | 4
463 | P557 | Muszyna | 20.9105 | 49.3588 | Kablowa | Stylowy żeliwny | 2 | sodowe | M4 | UG | 40 | 1 | Stylowa wisząca | 1 | 1 | brak zmian | 1 | Stylowy W2 | 4
464 | P558 | Muszyna | 20.9109 | 49.3588 | Kablowa | Stylowy żeliwny | 2 | sodowe | M4 | UG | 40 | 1 | Stylowa wisząca | 1 | 1 | brak zmian | 1 | Stylowy W2 | 4
465 | P559 | Muszyna | 20.9113 | 49.3588 | Kablowa | Stylowy żeliwny | 2 | sodowe | M4 | UG | 40 | 1 | Stylowa wisząca | 1 | 1 | brak zmian | 1 | Stylowy W2 | 4
466 | P560 | Muszyna | 20.9117 | 49.3589 | Kablowa | Stylowy żeliwny | 2 | sodowe | M4 | UG | 40 | 1 | Stylowa wisząca | 1 | 1 | brak zmian | 1 | Stylowy W2 | 4
467 | P561 | Muszyna | 20.9121 | 49.3589 | Kablowa | Stylowy żeliwny | 2 | sodowe | M4 | UG | 40 | 1 | Stylowa wisząca | 1 | 1 | brak zmian | 1 | Stylowy W2 | 4
468 | P562 | Muszyna | 20.9125 | 49.3591 | Kablowa | Stylowy żeliwny | 2 | sodowe | M4 | UG | 40 | 1 | Stylowa wisząca | 1 | 1 | brak zmian | 1 | Stylowy W2 | 4
469 | P563 | Muszyna | 20.9128 | 49.3592 | Kablowa | Stylowy żeliwny | 2 | sodowe | M4 | UG | 40 | 1 | Stylowa wisząca | 1 | 1 | brak zmian | 1 | Stylowy W2 | 4
470 | P564 | Muszyna | 20.9132 | 49.3594 | Kablowa | Stylowy żeliwny | 2 | sodowe | M4 | UG | 40 | 1 | Stylowa wisząca | 1 | 1 | brak zmian | 1 | Stylowy W2 | 4
471 | P565 | Muszyna | 20.9134 | 49.3595 | Kablowa | Stylowy żeliwny | 2 | sodowe | M4 | UG | 40 | 1 | Stylowa wisząca | 1 | 1 | brak zmian | 1 | Stylowy W2 | 4
472 | P566 | Muszyna | 20.9138 | 49.3597 | Kablowa | Stylowy żeliwny | 2 | sodowe | M4 | UG | 40 | 1 | Stylowa wisząca | 1 | 1 | brak zmian | 1 | Stylowy W2 | 4
473 | P567 | Muszyna | 20.9142 | 49.3599 | Kablowa | Stylowy żeliwny | 2 | sodowe | M4 | UG | 40 | 1 | Stylowa wisząca | 1 | 1 | brak zmian | 1 | Stylowy W2 | 4
474 | P568 | Muszyna | 20.9145 | 49.36 | Kablowa | Stylowy żeliwny | 2 | sodowe | M4 | UG | 40 | 1 | Stylowa wisząca | 1 | 1 | brak zmian | 1 | Stylowy W2 | 4
475 | P569 | Muszyna | 20.9149 | 49.3602 | Kablowa | Stylowy żeliwny | 2 | sodowe | M4 | UG | 40 | 1 | Stylowa wisząca | 1 | 1 | brak zmian | 1 | Stylowy W2 | 4
476 | P570 | Muszyna | 20.9152 | 49.3604 | Kablowa | Stylowy żeliwny | 2 | sodowe | M4 | UG | 40 | 1 | Stylowa wisząca | 1 | 1 | brak zmian | 1 | Stylowy W2 | 4
477 | P571 | Muszyna | 20.9155 | 49.3606 | Kablowa | Stylowy żeliwny | 2 | sodowe | M4 | UG | 40 | 1 | Stylowa wisząca | 1 | 1 | brak zmian | 1 | Stylowy W2 | 4
478 | P572 | Muszyna | 20.9158 | 49.3608 | Kablowa | Stylowy żeliwny | 2 | sodowe | M4 | UG | 40 | 1 | Stylowa wisząca | 1 | 1 | brak zmian | 1 | Stylowy W2 | 4
479 | P573 | Muszyna | 20.9161 | 49.361 | Kablowa | Stylowy żeliwny | 2 | sodowe | M4 | UG | 40 | 1 | Stylowa wisząca | 1 | 1 | brak zmian | 1 | Stylowy W2 | 4
480 | P574 | Muszyna | 20.9165 | 49.3612 | Kablowa | Stylowy żeliwny | 2 | sodowe | M4 | UG | 40 | 1 | Stylowa wisząca | 1 | 1 | brak zmian | 1 | Stylowy W2 | 4
481 | P575 | Muszyna | 20.9168 | 49.3614 | Kablowa | Stylowy żeliwny | 2 | sodowe | M4 | UG | 40 | 1 | Stylowa wisząca | 1 | 1 | brak zmian | 1 | Stylowy W2 | 4
482 | P576 | Muszyna | 20.9171 | 49.3616 | Kablowa | Stylowy żeliwny | 2 | sodowe | M4 | UG | 40 | 1 | Stylowa wisząca | 1 | 1 | brak zmian | 1 | Stylowy W2 | 4
483 | P577 | Muszyna | 20.9174 | 49.3617 | Kablowa | Stylowy żeliwny | 2 | sodowe | M4 | UG | 40 | 1 | Stylowa wisząca | 1 | 1 | brak zmian | 1 | Stylowy W2 | 4
484 | P578 | Muszyna | 20.9178 | 49.3619 | Kablowa | Stylowy żeliwny | 2 | sodowe | M4 | UG | 40 | 1 | Stylowa wisząca | 1 | 1 | brak zmian | 1 | Stylowy W2 | 4
485 | P579 | Muszyna | 20.9182 | 49.362 | Kablowa | Stylowy żeliwny | 2 | sodowe | M4 | UG | 40 | 1 | Stylowa wisząca | 1 | 1 | brak zmian | 1 | Stylowy W2 | 4
486 | P580 | Muszyna | 20.9186 | 49.3621 | Kablowa | Stylowy żeliwny | 2 | sodowe | M4 | UG | 40 | 1 | Stylowa wisząca | 1 | 1 | brak zmian | 1 | Stylowy W2 | 4
487 | P581 | Muszyna | 20.919 | 49.3623 | Kablowa | Stylowy żeliwny | 2 | sodowe | M4 | UG | 40 | 1 | Stylowa wisząca | 1 | 1 | brak zmian | 1 | Stylowy W2 | 4
488 | P582 | Muszyna | 20.9194 | 49.3624 | Kablowa | Stylowy żeliwny | 2 | sodowe | M4 | UG | 40 | 1 | Stylowa wisząca | 1 | 1 | brak zmian | 1 | Stylowy W2 | 4
489 | P583 | Muszyna | 20.9198 | 49.3624 | Kablowa | Stylowy żeliwny | 2 | sodowe | M4 | UG | 40 | 1 | Stylowa wisząca | 1 | 1 | brak zmian | 1 | Stylowy W2 | 4
490 | P584 | Muszyna | 20.9202 | 49.3625 | Kablowa | Stylowy żeliwny | 2 | sodowe | M4 | UG | 40 | 1 | Stylowa wisząca | 1 | 1 | brak zmian | 1 | Stylowy W2 | 4
491 | P585 | Muszyna | 20.9206 | 49.3625 | Kablowa | Stylowy żeliwny | 2 | sodowe | M4 | UG | 40 | 1 | Stylowa wisząca | 1 | 1 | brak zmian | 1 | Stylowy W2 | 4
492 | P586 | Muszyna | 20.9211 | 49.3625 | Kablowa | Stylowy żeliwny | 2 | sodowe | M4 | UG | 40 | 1 | Stylowa wisząca | 1 | 1 | brak zmian | 1 | Stylowy W2 | 4
493 | P587 | Muszyna | 20.9214 | 49.3626 | Kablowa | Stylowy żeliwny | 2 | sodowe | M4 | UG | 40 | 1 | Stylowa wisząca | 1 | 1 | brak zmian | 1 | Stylowy W2 | 4
494 | P588 | Muszyna | 20.9218 | 49.3626 | Kablowa | Stylowy żeliwny | 2 | sodowe | M4 | UG | 40 | 1 | Stylowa wisząca | 1 | 1 | brak zmian | 1 | Stylowy W2 | 4
495 | P589 | Muszyna | 20.9222 | 49.3626 | Kablowa | Stylowy żeliwny | 2 | sodowe | M4 | UG | 40 | 1 | Stylowa wisząca | 1 | 1 | brak zmian | 1 | Stylowy W2 | 4
496 | P590 | Muszyna | 20.9226 | 49.3626 | Kablowa | Stylowy żeliwny | 2 | sodowe | M4 | UG | 40 | 1 | Stylowa wisząca | 1 | 1 | brak zmian | 1 | Stylowy W2 | 4
497 | P591 | Muszyna | 20.923 | 49.3626 | Kablowa | Stylowy żeliwny | 2 | sodowe | M4 | UG | 40 | 1 | Stylowa wisząca | 1 | 1 | brak zmian | 1 | Stylowy W2 | 4
498 | P592 | Muszyna | 20.9234 | 49.3627 | Kablowa | Stylowy żeliwny | 2 | sodowe | M4 | UG | 40 | 1 | Stylowa wisząca | 1 | 1 | brak zmian | 1 | Stylowy W2 | 4
499 | P593 | Muszyna | 20.9238 | 49.3628 | Kablowa | Stylowy żeliwny | 2 | sodowe | M4 | UG | 40 | 1 | Stylowa wisząca | 1 | 1 | brak zmian | 1 | Stylowy W2 | 4
500 | P594 | Muszyna | 20.9241 | 49.3629 | Kablowa | Stylowy żeliwny | 2 | sodowe | M4 | UG | 40 | 1 | Stylowa wisząca | 1 | 1 | brak zmian | 1 | Stylowy W2 | 4
501 | P595 | Muszyna | 20.9245 | 49.363 | Kablowa | Stylowy żeliwny | 2 | sodowe | M4 | UG | 40 | 1 | Stylowa wisząca | 1 | 1 | brak zmian | 1 | Stylowy W2 | 4
502 | P596 | Muszyna | 20.9249 | 49.3632 | Kablowa | Stylowy żeliwny | 2 | sodowe | M4 | UG | 40 | 1 | Stylowa wisząca | 1 | 1 | brak zmian | 1 | Stylowy W2 | 4
503 | P597 | Muszyna | 20.9253 | 49.3633 | Kablowa | Stylowy żeliwny | 2 | sodowe | M4 | UG | 40 | 1 | Stylowa wisząca | 1 | 1 | brak zmian | 1 | Stylowy W2 | 4
504 | P598 | Muszyna | 20.9257 | 49.3635 | Kablowa | Stylowy żeliwny | 2 | sodowe | M4 | UG | 40 | 1 | Stylowa wisząca | 1 | 1 | brak zmian | 1 | Stylowy W2 | 4
505 | P599 | Muszyna | 20.9261 | 49.3636 | Kablowa | Stylowy żeliwny | 2 | sodowe | M4 | UG | 40 | 1 | Stylowa wisząca | 1 | 1 | brak zmian | 1 | Stylowy W2 | 4
506 | P600 | Muszyna | 20.9265 | 49.3637 | Kablowa | Stylowy żeliwny | 2 | sodowe | M4 | UG | 40 | 1 | Stylowa wisząca | 1 | 1 | brak zmian | 1 | Stylowy W2 | 4
507 | P601 | Muszyna | 20.9269 | 49.3639 | Kablowa | Stylowy żeliwny | 2 | sodowe | M4 | UG | 40 | 1 | Stylowa wisząca | 1 | 1 | brak zmian | 1 | Stylowy W2 | 4
508 | P602 | Muszyna | 20.9274 | 49.364 | Kablowa | Stylowy żeliwny | 2 | sodowe | M4 | UG | 40 | 1 | Stylowa wisząca | 1 | 1 | brak zmian | 1 | Stylowy W2 | 4
509 | P603 | Muszyna | 20.9277 | 49.3641 | Kablowa | Stylowy żeliwny | 2 | sodowe | M4 | UG | 40 | 1 | Stylowa wisząca | 1 | 1 | brak zmian | 1 | Stylowy W2 | 4
510 | P604 | Muszyna | 20.9281 | 49.3642 | Kablowa | Stylowy żeliwny | 2 | sodowe | M4 | UG | 40 | 1 | Stylowa wisząca | 1 | 1 | brak zmian | 1 | Stylowy W2 | 4
511 | P605 | Muszyna | 20.9284 | 49.3643 | Kablowa | Stylowy żeliwny | 2 | sodowe | M4 | UG | 40 | 1 | Stylowa wisząca | 1 | 1 | brak zmian | 1 | Stylowy W2 | 4
512 | P606 | Muszyna | 20.9288 | 49.3644 | Kablowa | Stylowy żeliwny | 2 | sodowe | M4 | UG | 40 | 1 | Stylowa wisząca | 1 | 1 | brak zmian | 1 | Stylowy W2 | 4
513 | P607 | Muszyna | 20.9292 | 49.3644 | Kablowa | Stylowy żeliwny | 2 | sodowe | M4 | UG | 40 | 1 | Stylowa wisząca | 1 | 1 | brak zmian | 1 | Stylowy W2 | 4
514 | P608 | Muszyna | 20.9297 | 49.3644 | Kablowa | Stylowy żeliwny | 2 | sodowe | M4 | UG | 40 | 1 | Stylowa wisząca | 1 | 1 | brak zmian | 1 | Stylowy W2 | 4
515 | P609 | Muszyna | 20.9301 | 49.3644 | Kablowa | Stylowy żeliwny | 2 | sodowe | M4 | UG | 40 | 1 | Stylowa wisząca | 1 | 1 | brak zmian | 1 | Stylowy W2 | 4
516 | P610 | Muszyna | 20.9305 | 49.3645 | Kablowa | Stylowy żeliwny | 2 | sodowe | M4 | UG | 40 | 1 | Stylowa wisząca | 1 | 1 | brak zmian | 1 | Stylowy W2 | 4
517 | P611 | Muszyna | 20.9309 | 49.3645 | Kablowa | Stylowy żeliwny | 2 | sodowe | M4 | UG | 40 | 1 | Stylowa wisząca | 1 | 1 | brak zmian | 1 | Stylowy W2 | 4
518 | P612 | Muszyna | 20.9314 | 49.3645 | Kablowa | Stylowy żeliwny | 2 | sodowe | M4 | UG | 40 | 1 | Stylowa wisząca | 1 | 1 | brak zmian | 1 | Stylowy W2 | 4
519 | P613 | Muszyna | 20.9319 | 49.3646 | Kablowa | Stylowy żeliwny | 2 | sodowe | M4 | UG | 40 | 1 | Stylowa wisząca | 1 | 1 | brak zmian | 1 | Stylowy W2 | 4
520 | P614 | Muszyna | 20.9323 | 49.3647 | Kablowa | Stylowy żeliwny | 2 | sodowe | M4 | UG | 40 | 1 | Stylowa wisząca | 1 | 1 | brak zmian | 1 | Stylowy W2 | 4
521 | P615 | Muszyna | 20.9326 | 49.3648 | Kablowa | Stylowy żeliwny | 2 | sodowe | M4 | UG | 40 | 1 | Stylowa wisząca | 1 | 1 | brak zmian | 1 | Stylowy W2 | 4
522 | P616 | Muszyna | 20.933 | 49.365 | Kablowa | Stylowy żeliwny | 2 | sodowe | M4 | UG | 40 | 1 | Stylowa wisząca | 1 | 1 | brak zmian | 1 | Stylowy W2 | 4
523 | P617 | Muszyna | 20.9334 | 49.3651 | Kablowa | Stylowy żeliwny | 2 | sodowe | M4 | UG | 40 | 1 | Stylowa wisząca | 1 | 1 | brak zmian | 1 | Stylowy W2 | 4
524 | P618 | Muszyna | 20.9338 | 49.3652 | Kablowa | Stylowy żeliwny | 2 | sodowe | M4 | UG | 40 | 1 | Stylowa wisząca | 1 | 1 | brak zmian | 1 | Stylowy W2 | 4
525 | P619 | Muszyna | 20.9341 | 49.3653 | Kablowa | Stylowy żeliwny | 2 | sodowe | M4 | UG | 40 | 1 | Stylowa wisząca | 1 | 1 | brak zmian | 1 | Stylowy W2 | 4
526 | P620 | Powroźnik | 20.9345 | 49.3655 | Kablowa | Stylowy żeliwny | 2 | sodowe | M4 | UG | 40 | 1 | Stylowa wisząca | 1 | 1 | brak zmian | 1 | Stylowy W2 | 4
527 | P621 | Powroźnik | 20.9349 | 49.3656 | Kablowa | Stylowy żeliwny | 2 | sodowe | M4 | UG | 40 | 1 | Stylowa wisząca | 1 | 1 | brak zmian | 1 | Stylowy W2 | 4
528 | P622 | Powroźnik | 20.9353 | 49.3658 | Kablowa | Stylowy żeliwny | 2 | sodowe | M4 | UG | 40 | 1 | Stylowa wisząca | 1 | 1 | brak zmian | 1 | Stylowy W2 | 4
529 | P623 | Powroźnik | 20.9356 | 49.366 | Kablowa | Stylowy żeliwny | 2 | sodowe | M4 | UG | 40 | 1 | Stylowa wisząca | 1 | 1 | brak zmian | 1 | Stylowy W2 | 4
530 | P624 | Powroźnik | 20.936 | 49.3661 | Kablowa | Stylowy żeliwny | 2 | sodowe | M4 | UG | 40 | 1 | Stylowa wisząca | 1 | 1 | brak zmian | 1 | Stylowy W2 | 4
531 | P625 | Powroźnik | 20.9364 | 49.3663 | Kablowa | Stylowy żeliwny | 2 | sodowe | M4 | UG | 40 | 1 | Stylowa wisząca | 1 | 1 | brak zmian | 1 | Stylowy W2 | 4
532 | P626 | Powroźnik | 20.9367 | 49.3665 | Kablowa | Stylowy żeliwny | 2 | sodowe | M4 | UG | 40 | 1 | Stylowa wisząca | 1 | 1 | brak zmian | 1 | Stylowy W2 | 4
533 | P627 | Powroźnik | 20.9371 | 49.3666 | Kablowa | Stylowy żeliwny | 2 | sodowe | M4 | UG | 40 | 1 | Stylowa wisząca | 1 | 1 | brak zmian | 1 | Stylowy W2 | 4
534 | P628 | Powroźnik | 20.9374 | 49.3668 | Kablowa | Stylowy żeliwny | 2 | sodowe | M4 | UG | 40 | 1 | Stylowa wisząca | 1 | 1 | brak zmian | 1 | Stylowy W2 | 4
535 | P629 | Powroźnik | 20.9377 | 49.3669 | Kablowa | Stylowy żeliwny | 2 | sodowe | M4 | UG | 40 | 1 | Stylowa wisząca | 1 | 1 | brak zmian | 1 | Stylowy W2 | 4
536 | P630 | Powroźnik | 20.9381 | 49.3671 | Kablowa | Stylowy żeliwny | 2 | sodowe | M4 | UG | 40 | 1 | Stylowa wisząca | 1 | 1 | brak zmian | 1 | Stylowy W2 | 4
537 | P631 | Powroźnik | 20.9384 | 49.3672 | Kablowa | Stylowy żeliwny | 2 | sodowe | M4 | UG | 40 | 1 | Stylowa wisząca | 1 | 1 | brak zmian | 1 | Stylowy W2 | 4
538 | P632 | Powroźnik | 20.9388 | 49.3674 | Kablowa | Stylowy żeliwny | 2 | sodowe | M4 | UG | 40 | 1 | Stylowa wisząca | 1 | 1 | brak zmian | 1 | Stylowy W2 | 4
539 | P633 | Powroźnik | 20.9392 | 49.3676 | Kablowa | Stylowy żeliwny | 2 | sodowe | M4 | UG | 40 | 1 | Stylowa wisząca | 1 | 1 | brak zmian | 1 | Stylowy W2 | 4
540 | P634 | Powroźnik | 20.9396 | 49.3678 | Kablowa | Stylowy żeliwny | 2 | sodowe | M4 | UG | 40 | 1 | Stylowa wisząca | 1 | 1 | brak zmian | 1 | Stylowy W2 | 4
541 | P635 | Powroźnik | 20.94 | 49.3679 | Kablowa | Stylowy żeliwny | 2 | sodowe | M4 | UG | 40 | 1 | Stylowa wisząca | 1 | 1 | brak zmian | 1 | Stylowy W2 | 4
542 | P636 | Powroźnik | 20.9403 | 49.3681 | Kablowa | Stylowy żeliwny | 2 | sodowe | M4 | UG | 40 | 1 | Stylowa wisząca | 1 | 1 | brak zmian | 1 | Stylowy W2 | 4
543 | P637 | Powroźnik | 20.9407 | 49.3683 | Kablowa | Stylowy żeliwny | 2 | sodowe | M4 | UG | 40 | 1 | Stylowa wisząca | 1 | 1 | brak zmian | 1 | Stylowy W2 | 4
544 | P638 | Powroźnik | 20.9411 | 49.3685 | Kablowa | Stylowy żeliwny | 2 | sodowe | M4 | UG | 40 | 1 | Stylowa wisząca | 1 | 1 | brak zmian | 1 | Stylowy W2 | 4
545 | P639 | Powroźnik | 20.9415 | 49.3686 | Kablowa | Stylowy żeliwny | 2 | sodowe | M4 | UG | 40 | 1 | Stylowa wisząca | 1 | 1 | brak zmian | 1 | Stylowy W2 | 4
546 | P640 | Powroźnik | 20.9418 | 49.3688 | Kablowa | Stylowy żeliwny | 2 | sodowe | M4 | UG | 40 | 1 | Stylowa wisząca | 1 | 1 | brak zmian | 1 | Stylowy W2 | 4
547 | P641 | Powroźnik | 20.9422 | 49.3689 | Kablowa | Stylowy żeliwny | 2 | sodowe | M4 | UG | 40 | 1 | Stylowa wisząca | 1 | 1 | brak zmian | 1 | Stylowy W2 | 4
548 | P642 | Powroźnik | 20.9425 | 49.3691 | Kablowa | Stylowy żeliwny | 2 | sodowe | M4 | UG | 40 | 1 | Stylowa wisząca | 1 | 1 | brak zmian | 1 | Stylowy W2 | 4
549 | P643 | Powroźnik | 20.943 | 49.3693 | Kablowa | Stylowy żeliwny | 2 | sodowe | M4 | UG | 40 | 1 | Stylowa wisząca | 1 | 1 | brak zmian | 1 | Stylowy W2 | 4
550 | P644 | Powroźnik | 20.9434 | 49.3695 | Kablowa | Stylowy żeliwny | 2 | sodowe | M4 | UG | 40 | 1 | Stylowa wisząca | 1 | 1 | brak zmian | 1 | Stylowy W2 | 4
551 | P645 | Powroźnik | 20.9437 | 49.3696 | Kablowa | Stylowy żeliwny | 2 | sodowe | M4 | UG | 40 | 1 | Stylowa wisząca | 1 | 1 | brak zmian | 1 | Stylowy W2 | 4
552 | P646 | Powroźnik | 20.9441 | 49.3698 | Kablowa | Stylowy żeliwny | 2 | sodowe | M4 | UG | 40 | 1 | Stylowa wisząca | 1 | 1 | brak zmian | 1 | Stylowy W2 | 4
553 | P647 | Powroźnik | 20.9445 | 49.37 | Kablowa | Stylowy żeliwny | 2 | sodowe | M4 | UG | 40 | 1 | Stylowa wisząca | 1 | 1 | brak zmian | 1 | Stylowy W2 | 4
554 | P648 | Powroźnik | 20.9449 | 49.3701 | Kablowa | Stylowy żeliwny | 2 | sodowe | M4 | UG | 40 | 1 | Stylowa wisząca | 1 | 1 | brak zmian | 1 | Stylowy W2 | 4
555 | P649 | Powroźnik | 20.9456 | 49.3705 | Kablowa | Stylowy żeliwny | 1 | sodowe | M4 | UG | 40 | 1 | Stylowa wisząca | 1 | 1 | brak zmian | 0 | brak zmian | 4
556 | P650 | Powroźnik | 20.9462 | 49.3707 | Kablowa | Stylowy żeliwny | 1 | sodowe | M4 | UG | 40 | 1 | Stylowa wisząca | 1 | 1 | brak zmian | 0 | brak zmian | 4
557 | P651 | Powroźnik | 20.9467 | 49.3708 | Kablowa | Stylowy żeliwny | 1 | sodowe | M4 | UG | 40 | 1 | Stylowa wisząca | 1 | 1 | brak zmian | 0 | brak zmian | 4
558 | P652 | Powroźnik | 20.9473 | 49.371 | Kablowa | Stylowy żeliwny | 1 | sodowe | M4 | UG | 40 | 1 | Stylowa wisząca | 1 | 1 | brak zmian | 0 | brak zmian | 4
559 | P653 | Powroźnik | 20.9479 | 49.3711 | Kablowa | Stylowy żeliwny | 1 | sodowe | M4 | UG | 40 | 1 | Stylowa wisząca | 1 | 1 | brak zmian | 0 | brak zmian | 4
560 | P654 | Powroźnik | 20.9484 | 49.3712 | Kablowa | Stylowy żeliwny | 1 | sodowe | M4 | UG | 40 | 1 | Stylowa wisząca | 1 | 1 | brak zmian | 0 | brak zmian | 4
561 | P655 | Powroźnik | 20.9487 | 49.3713 | Kablowa | Stylowy żeliwny | 1 | sodowe | M4 | UG | 40 | 1 | Stylowa wisząca | 1 | 1 | brak zmian | 0 | brak zmian | 4
562 | P656 | Powroźnik | 20.9484 | 49.3709 | Kablowa | Stylowy żeliwny | 1 | sodowe | M4 | UG | 55 | 1 | Stylowa wisząca | 1 | 1 | brak zmian | 0 | brak zmian | 7
563 | P677 | Jastrzębik | 20.9234 | 49.3748 | 2*AsXSn | ZN | 1 | sodowe | M4 | UG | 55 | 1 | Drogowa | 0 | 1 | brak zmian | 1 | rurowy o dł. 1,5m | 1
564 | P678 | Jastrzębik | 20.9232 | 49.375 | 5*AsXSn | Wirowany | 1 | sodowe | M4 | UG | 55 | 1 | Drogowa | 0 | 1 | brak zmian | 1 | rurowy o dł. 1m | 1
565 | P679 | Jastrzębik | 20.9233 | 49.3755 | 5*AsXSn | Wirowany | 1 | sodowe | M4 | UG | 55 | 1 | Drogowa | 0 | 1 | brak zmian | 1 | rurowy o dł. 1m | 1
566 | P680 | Jastrzębik | 20.9236 | 49.3758 | 5*AsXSn | ZN | 1 | sodowe | M4 | UG | 55 | 1 | Drogowa | 0 | 1 | brak zmian | 1 | rurowy o dł. 1m | 1
567 | P681 | Jastrzębik | 20.9239 | 49.376 | 5*AsXSn | Wirowany | 1 | sodowe | M4 | UG | 55 | 1 | Drogowa | 0 | 1 | brak zmian | 1 | rurowy o dł. 1m | 1
568 | P682 | Jastrzębik | 20.924 | 49.3762 | 5*AsXSn | Wirowany | 1 | sodowe | M4 | UG | 55 | 1 | Drogowa | 0 | 1 | brak zmian | 1 | rurowy o dł. 0,5m | 1
569 | P683 | Jastrzębik | 20.9243 | 49.3765 | 5*AsXSn | Wirowany | 1 | sodowe | M4 | UG | 55 | 1 | Drogowa | 0 | 1 | brak zmian | 1 | rurowy o dł. 1m | 1
570 | P684 | Jastrzębik | 20.9245 | 49.3768 | 5*AsXSn | Wirowany | 1 | sodowe | M4 | UG | 55 | 1 | Drogowa | 0 | 1 | brak zmian | 1 | rurowy o dł. 1,5m | 1
571 | P685 | Jastrzębik | 20.9244 | 49.3771 | 5*AsXSn | Wirowany | 1 | sodowe | M4 | UG | 55 | 1 | Drogowa | 0 | 1 | brak zmian | 1 | rurowy o dł. 1m | 1
572 | P686 | Jastrzębik | 20.9242 | 49.3775 | 5*AsXSn | ZN | 1 | sodowe | M4 | UG | 55 | 1 | Drogowa | 0 | 1 | brak zmian | 1 | rurowy o dł. 1m | 1
573 | P687 | Jastrzębik | 20.924 | 49.3779 | 5*AsXSn | ZN | 1 | sodowe | M4 | UG | 55 | 1 | Drogowa | 0 | 1 | brak zmian | 1 | rurowy o dł. 1m | 1
574 | P688 | Jastrzębik | 20.9238 | 49.3782 | 5*AsXSn | ZN | 1 | sodowe | M4 | UG | 55 | 1 | Drogowa | 0 | 1 | brak zmian | 1 | rurowy o dł. 1m | 1
575 | P689 | Jastrzębik | 20.9236 | 49.3786 | 5*AsXSn | ZN | 1 | sodowe | M4 | UG | 55 | 1 | Drogowa | 0 | 1 | brak zmian | 1 | rurowy o dł. 0,5m | 1
576 | P690 | Jastrzębik | 20.9234 | 49.3789 | 5*AsXSn | Wirowany | 1 | sodowe | M4 | UG | 55 | 1 | Drogowa | 0 | 1 | brak zmian | 1 | rurowy o dł. 0,5m | 1
577 | P691 | Jastrzębik | 20.9232 | 49.3793 | 5*AsXSn | Wirowany | 1 | sodowe | M4 | UG | 55 | 1 | Drogowa | 0 | 1 | brak zmian | 1 | rurowy o dł. 1m | 1
578 | P692 | Jastrzębik | 20.923 | 49.3796 | 5*AsXSn | Wirowany | 1 | sodowe | M4 | UG | 55 | 1 | Drogowa | 0 | 1 | brak zmian | 1 | rurowy o dł. 1,5m | 1
579 | P693 | Jastrzębik | 20.9227 | 49.3799 | 5*AsXSn | Wirowany | 1 | sodowe | M4 | UG | 55 | 1 | Drogowa | 0 | 1 | brak zmian | 1 | rurowy o dł. 1m | 1
580 | P694 | Jastrzębik | 20.9226 | 49.3801 | 5*AsXSn | Wirowany | 1 | sodowe | M4 | UG | 55 | 1 | Drogowa | 0 | 1 | brak zmian | 1 | rurowy o dł. 1m | 1
581 | P695 | Jastrzębik | 20.9226 | 49.3804 | 5*AsXSn | ZN | 1 | sodowe | M4 | UG | 55 | 1 | Drogowa | 0 | 1 | brak zmian | 1 | rurowy o dł. 1,5m | 1
582 | P696 | Jastrzębik | 20.9226 | 49.3807 | 5*AsXSn | Wirowany | 1 | sodowe | M4 | UG | 55 | 1 | Drogowa | 0 | 1 | brak zmian | 1 | rurowy o dł. 1m | 1
583 | P697 | Jastrzębik | 20.9225 | 49.381 | 5*AsXSn | Wirowany | 1 | sodowe | M4 | UG | 55 | 1 | Drogowa | 0 | 1 | brak zmian | 1 | rurowy o dł. 1m | 1
584 | P698 | Jastrzębik | 20.9224 | 49.3813 | 5*AsXSn | Wirowany | 1 | sodowe | M4 | UG | 55 | 1 | Drogowa | 0 | 1 | brak zmian | 1 | rurowy o dł. 1,5m | 1
585 | P699 | Jastrzębik | 20.9222 | 49.3816 | 5*AsXSn | ZN | 1 | sodowe | M4 | UG | 55 | 1 | Drogowa | 0 | 1 | brak zmian | 1 | rurowy o dł. 1,5m | 1
586 | P700 | Jastrzębik | 20.922 | 49.3819 | 5*AsXSn | Wirowany | 1 | sodowe | M4 | UG | 55 | 1 | Drogowa | 0 | 1 | brak zmian | 1 | rurowy o dł. 1,5m | 1
587 | P701 | Jastrzębik | 20.9217 | 49.3821 | 5*AsXSn | Wirowany | 1 | sodowe | M4 | UG | 55 | 1 | Drogowa | 0 | 1 | brak zmian | 1 | rurowy o dł. 1m | 1
588 | P702 | Jastrzębik | 20.9214 | 49.3824 | 5*AsXSn | Wirowany | 1 | sodowe | M4 | UG | 55 | 1 | Drogowa | 0 | 1 | brak zmian | 1 | rurowy o dł. 1m | 1
589 | P703 | Jastrzębik | 20.9209 | 49.3827 | 5*AsXSn | ZN | 1 | sodowe | M4 | UG | 55 | 1 | Drogowa | 0 | 1 | brak zmian | 1 | rurowy o dł. 1,5m | 1
590 | P704 | Jastrzębik | 20.9206 | 49.3829 | 5*AsXSn | Wirowany | 1 | sodowe | M4 | UG | 55 | 1 | Drogowa | 0 | 1 | brak zmian | 1 | rurowy o dł. 2m | 1
591 | P705 | Jastrzębik | 20.9203 | 49.3831 | 4*AsXSn 2*AsXSn | ZN | 1 | sodowe | M4 | UG | 55 | 1 | Drogowa | 0 | 1 | brak zmian | 1 | rurowy o dł. 1,5m | 1
592 | P706 | Jastrzębik | 20.9198 | 49.3834 | 4*AsXSn 2*AsXSn | ZN | 1 | sodowe | M4 | UG | 55 | 1 | Drogowa | 0 | 1 | brak zmian | 1 | rurowy o dł. 2m | 1
593 | P707 | Jastrzębik | 20.9194 | 49.3836 | 4*AsXSn 2*AsXSn | ZN | 1 | sodowe | M4 | UG | 55 | 1 | Drogowa | 0 | 1 | brak zmian | 1 | rurowy o dł. 1m | 1
594 | P708 | Jastrzębik | 20.9189 | 49.3838 | 4*AsXSn 2*AsXSn | ZN | 1 | sodowe | M4 | UG | 55 | 1 | Drogowa | 0 | 1 | brak zmian | 1 | rurowy o dł. 1,5m | 1
595 | P709 | Jastrzębik | 20.9184 | 49.3841 | 4*AsXSn 2*AsXSn | ZN | 1 | sodowe | M4 | UG | 55 | 1 | Drogowa | 0 | 1 | brak zmian | 1 | rurowy o dł. 2m | 1
596 | P710 | Jastrzębik | 20.9179 | 49.3843 | 2*AsXSn | ZN | 1 | sodowe | M4 | UG | 55 | 1 | Drogowa | 0 | 1 | brak zmian | 1 | rurowy o dł. 1,5m | 1
597 | P711 | Jastrzębik | 20.9175 | 49.3845 | 2*AsXSn | ZN | 1 | sodowe | M4 | UG | 55 | 1 | Drogowa | 0 | 1 | brak zmian | 1 | rurowy o dł. 1,5m | 1
598 | P712 | Jastrzębik | 20.9172 | 49.3847 | 2*AsXSn | Wirowany | 1 | sodowe | M4 | UG | 55 | 1 | Drogowa | 0 | 1 | brak zmian | 1 | rurowy o dł. 1m | 1
599 | P713 | Jastrzębik | 20.9168 | 49.385 | 4*AsXSn 2*AsXSn | Wirowany | 1 | sodowe | M4 | UG | 55 | 1 | Drogowa | 0 | 1 | brak zmian | 1 | rurowy o dł. 2m | 1
600 | P714 | Jastrzębik | 20.9164 | 49.3852 | 4*AsXSn 2*AsXSn | ZN | 1 | sodowe | M4 | UG | 55 | 1 | Drogowa | 0 | 1 | brak zmian | 1 | rurowy o dł. 1,5m | 1
601 | P715 | Jastrzębik | 20.9159 | 49.3855 | 4*AsXSn 2*AsXSn | ZN | 1 | sodowe | M4 | UG | 55 | 1 | Drogowa | 0 | 1 | brak zmian | 1 | rurowy o dł. 1,5m | 1
602 | P716 | Jastrzębik | 20.9154 | 49.3859 | 4*AsXSn 2*AsXSn | ZN | 1 | sodowe | M4 | UG | 55 | 1 | Drogowa | 0 | 1 | brak zmian | 1 | rurowy o dł. 2m | 1
603 | P717 | Jastrzębik | 20.9151 | 49.3862 | 4*AsXSn 2*AsXSn | ZN | 1 | sodowe | M4 | UG | 55 | 1 | Drogowa | 0 | 1 | brak zmian | 1 | rurowy o dł. 2m | 1
604 | P718 | Jastrzębik | 20.9148 | 49.3865 | 4*AsXSn 2*AsXSn | ZN | 1 | sodowe | M4 | UG | 55 | 1 | Drogowa | 0 | 1 | brak zmian | 1 | rurowy o dł. 1m | 1
605 | P719 | Jastrzębik | 20.9143 | 49.3867 | 4*AsXSn 2*AsXSn | Wirowany | 1 | sodowe | M4 | UG | 55 | 1 | Drogowa | 0 | 1 | brak zmian | 1 | rurowy o dł. 1,5m | 1
606 | P720 | Jastrzębik | 20.9138 | 49.3869 | 4*AsXSn 2*AsXSn | Wirowany | 1 | sodowe | M4 | UG | 55 | 1 | Drogowa | 0 | 1 | brak zmian | 1 | rurowy o dł. 1m | 1
607 | P721 | Jastrzębik | 20.9134 | 49.3871 | 4*AsXSn 2*AsXSn | Wirowany | 1 | sodowe | M4 | UG | 55 | 1 | Drogowa | 0 | 1 | brak zmian | 1 | rurowy o dł. 1,5m | 1
608 | P722 | Jastrzębik | 20.9106 | 49.3888 | 5*Al | ZN | 1 | sodowe | M4 | UG | 55 | 1 | Drogowa | 0 | 1 | brak zmian | 1 | rurowy o dł. 2m | 1
609 | P723 | Jastrzębik | 20.9098 | 49.3892 | 5*Al | ZN | 1 | sodowe | M4 | UG | 55 | 1 | Drogowa | 0 | 1 | brak zmian | 1 | rurowy o dł. 1,5m | 1
610 | P724 | Jastrzębik | 20.9088 | 49.3896 | 4*AsXSn 2*AsXSn | Wirowany | 1 | sodowe | M4 | UG | 55 | 1 | Drogowa | 0 | 1 | brak zmian | 1 | rurowy o dł. 1m | 1
611 | P725 | Jastrzębik | 20.908 | 49.39 | 4*AsXSn 2*AsXSn | Wirowany | 1 | sodowe | M4 | UG | 55 | 1 | Drogowa | 0 | 1 | brak zmian | 1 | rurowy o dł. 1m | 1
612 | P726 | Jastrzębik | 20.9077 | 49.3903 | 4*AsXSn 2*AsXSn | Wirowany | 1 | sodowe | M4 | UG | 55 | 1 | Drogowa | 0 | 1 | brak zmian | 1 | rurowy o dł. 1,5m | 1
613 | P727 | Jastrzębik | 20.9076 | 49.3906 | 2*AsXSn | ZN | 1 | sodowe | M6 | UG | 39 | 1 | Drogowa | 0 | 1 | brak zmian | 1 | rurowy o dł. 1,5m | 3
614 | P728 | Jastrzębik | 20.9075 | 49.3909 | 2*AsXSn | Wirowany | 1 | sodowe | M6 | UG | 39 | 1 | Drogowa | 0 | 1 | brak zmian | 1 | rurowy o dł. 0,5m | 3
615 | P729 | Jastrzębik | 20.9074 | 49.3912 | 2*AsXSn | ZN | 1 | sodowe | M6 | UG | 39 | 1 | Drogowa | 0 | 1 | brak zmian | 1 | rurowy o dł. 1,5m | 3
616 | P730 | Jastrzębik | 20.9074 | 49.3915 | 2*AsXSn | Wirowany | 1 | sodowe | M6 | UG | 39 | 1 | Drogowa | 0 | 1 | brak zmian | 1 | rurowy o dł. 1,5m | 3
617 | P731 | Jastrzębik | 20.9093 | 49.391 | 5*Al | ZN | 1 | sodowe | M6 | UG | 39 | 1 | Drogowa | 0 | 1 | brak zmian | 1 | rurowy o dł. 2m | 3
618 | P732 | Jastrzębik | 20.9091 | 49.3913 | 2*AsXSn | Wirowany | 1 | sodowe | M6 | UG | 39 | 1 | Drogowa | 0 | 1 | brak zmian | 1 | rurowy o dł. 1,5m | 3
619 | P733 | Jastrzębik | 20.9088 | 49.3916 | 2*AsXSn | ZN | 1 | sodowe | M6 | UG | 39 | 1 | Drogowa | 0 | 1 | brak zmian | 1 | rurowy o dł. 1m | 3
620 | P734 | Jastrzębik | 20.9084 | 49.3918 | 2*AsXSn | Wirowany | 1 | sodowe | M6 | UG | 39 | 1 | Drogowa | 0 | 1 | brak zmian | 1 | rurowy o dł. 0,5m | 3
621 | P735 | Jastrzębik | 20.9082 | 49.392 | 4*AsXSn 2*AsXSn | Wirowany | 1 | sodowe | M6 | UG | 39 | 1 | Drogowa | 0 | 1 | brak zmian | 1 | rurowy o dł. 0,5m | 3
622 | P736 | Jastrzębik | 20.908 | 49.3925 | 4*AsXSn 2*AsXSn | Wirowany | 1 | sodowe | M6 | UG | 39 | 1 | Drogowa | 0 | 1 | brak zmian | 1 | rurowy o dł. 1,5m | 3
623 | P737 | Jastrzębik | 20.9077 | 49.3917 | 4*AsXSn 2*AsXSn | Wirowany | 1 | sodowe | M6 | UG | 39 | 1 | Drogowa | 0 | 1 | brak zmian | 1 | rurowy o dł. 2m | 3
624 | P738 | Jastrzębik | 20.9071 | 49.3922 | 2*AsXSn | ZN | 1 | sodowe | M6 | UG | 39 | 1 | Drogowa | 0 | 1 | brak zmian | 1 | rurowy o dł. 0,5m | 3
625 | P739 | Jastrzębik | 20.9071 | 49.3925 | 2*AsXSn | Wirowany | 1 | sodowe | M6 | UG | 39 | 1 | Drogowa | 0 | 1 | brak zmian | 1 | rurowy o dł. 1m | 3
626 | P740 | Jastrzębik | 20.9071 | 49.3918 | 2*AsXSn | Wirowany | 1 | sodowe | M6 | UG | 39 | 1 | Drogowa | 0 | 1 | brak zmian | 1 | rurowy o dł. 1,5m | 3
627 | P755 | Jastrzębik | 20.9068 | 49.3898 | 2*AsXSn | Wirowany | 1 | sodowe | M4 | UG | 55 | 1 | Drogowa | 0 | 1 | brak zmian | 1 | rurowy o dł. 1m | 1
628 | P756 | Jastrzębik | 20.9073 | 49.39 | 2*AsXSn | Wirowany | 1 | sodowe | M4 | UG | 55 | 1 | Drogowa | 0 | 1 | brak zmian | 1 | rurowy o dł. 1m | 1
629 | P757 | Jastrzębik | 20.9112 | 49.3882 | 4*AsXSn 2*AsXSn | Wirowany | 1 | sodowe | M4 | UG | 55 | 1 | Drogowa | 0 | 1 | brak zmian | 1 | rurowy o dł. 0,5m | 1
630 | P758 | Jastrzębik | 20.9121 | 49.3876 | 4*AsXSn 2*AsXSn | ZN | 1 | sodowe | M4 | UG | 55 | 1 | Drogowa | 0 | 1 | brak zmian | 1 | rurowy o dł. 0,5m | 1
631 | P759 | Jastrzębik | 20.9128 | 49.3872 | 4*AsXSn 2*AsXSn | ZN | 1 | sodowe | M4 | Tauron | 55 | 1 | Drogowa | 0 | 1 | brak zmian | 1 | rurowy o dł. 1,5m | 1
632 | P766 | Jastrzębik | 20.9154 | 49.3865 | 2*AsXSn | Wirowany | 1 | sodowe | M6 | UG | 39 | 1 | Drogowa | 0 | 1 | brak zmian | 1 | rurowy o dł. 1m | 3
633 | P767 | Jastrzębik | 20.915 | 49.3867 | 2*AsXSn | ZN | 1 | sodowe | M6 | UG | 39 | 1 | Drogowa | 0 | 1 | brak zmian | 1 | rurowy o dł. 1m | 3
634 | P768 | Muszyna | 20.9248 | 49.3684 | 2*Al | ZN | 1 | sodowe | M4 | Tauron | 55 | 1 | Drogowa | 0 | 1 | brak zmian | 1 | rurowy o dł. 0,5m | 1
635 | P769 | Muszyna | 20.9245 | 49.3691 | 5*Al | ZN | 1 | sodowe | M4 | Tauron | 55 | 1 | Drogowa | 0 | 1 | brak zmian | 1 | rurowy o dł. 0,5m | 1
636 | P770 | Muszyna | 20.924 | 49.3697 | 5*Al | ZN | 1 | sodowe | M4 | Tauron | 55 | 1 | Drogowa | 0 | 1 | brak zmian | 1 | rurowy o dł. 1m | 1
637 | P771 | Muszyna | 20.9236 | 49.3704 | 5*Al | ZN | 1 | sodowe | M4 | Tauron | 55 | 1 | Drogowa | 0 | 1 | brak zmian | 1 | rurowy o dł. 0,5m | 1
638 | P772 | Muszyna | 20.9234 | 49.3707 | 5*Al | ZN | 1 | sodowe | M4 | Tauron | 55 | 1 | Drogowa | 0 | 1 | brak zmian | 1 | rurowy o dł. 1m | 1
639 | P773 | Muszyna | 20.9233 | 49.371 | 4*AsXSn 2*AsXSn | ZN | 1 | sodowe | M4 | Tauron | 55 | 1 | Drogowa | 0 | 1 | brak zmian | 1 | rurowy o dł. 0,5m | 1
640 | P774 | Muszyna | 20.9234 | 49.3714 | 2*AsXSn | Wirowany | 1 | sodowe | M4 | UG | 55 | 1 | Drogowa | 0 | 1 | brak zmian | 1 | rurowy o dł. 0,5m | 1
641 | P775 | Muszyna | 20.9233 | 49.3716 | 2*AsXSn | Wirowany | 1 | sodowe | M4 | UG | 55 | 1 | Drogowa | 0 | 1 | brak zmian | 1 | rurowy o dł. 1m | 1
642 | P776 | Muszyna | 20.9232 | 49.3719 | 2*AsXSn | Wirowany | 1 | sodowe | M4 | UG | 55 | 1 | Drogowa | 0 | 1 | brak zmian | 1 | rurowy o dł. 1m | 1
643 | P777 | Muszyna | 20.9232 | 49.3722 | 2*AsXSn | Wirowany | 1 | sodowe | M4 | UG | 55 | 1 | Drogowa | 0 | 1 | brak zmian | 1 | rurowy o dł. 1m | 1
644 | P778 | Muszyna | 20.9233 | 49.3725 | 2*AsXSn | ZN | 1 | sodowe | M4 | UG | 55 | 1 | Drogowa | 0 | 1 | brak zmian | 1 | rurowy o dł. 1m | 1
645 | P779 | Muszyna | 20.9233 | 49.3727 | 2*AsXSn | ZN | 1 | sodowe | M4 | UG | 55 | 1 | Drogowa | 0 | 1 | brak zmian | 1 | rurowy o dł. 1m | 1
646 | P780 | Muszyna | 20.9234 | 49.3731 | 2*AsXSn | ZN | 1 | sodowe | M4 | UG | 55 | 1 | Drogowa | 0 | 1 | brak zmian | 1 | rurowy o dł. 1m | 1
647 | P781 | Muszyna | 20.9236 | 49.3734 | 2*AsXSn | Wirowany | 1 | sodowe | M4 | UG | 55 | 1 | Drogowa | 0 | 1 | brak zmian | 1 | rurowy o dł. 1m | 1
648 | P782 | Muszyna | 20.9236 | 49.3738 | 2*AsXSn | ZN | 1 | sodowe | M4 | UG | 55 | 1 | Drogowa | 0 | 1 | brak zmian | 1 | rurowy o dł. 0,5m | 1
649 | P783 | Jastrzębik | 20.9237 | 49.3741 | 2*AsXSn | ZN | 1 | sodowe | M4 | UG | 55 | 1 | Drogowa | 0 | 1 | brak zmian | 1 | rurowy o dł. 1m | 1
650 | P784 | Jastrzębik | 20.9236 | 49.3745 | 2*AsXSn | Wirowany | 1 | sodowe | M4 | UG | 55 | 1 | Drogowa | 0 | 1 | brak zmian | 1 | rurowy o dł. 1m | 1
651 | P785 | Muszyna | 20.9037 | 49.3598 | Kablowa | Stalowy stożkowy | 2 | sodowe | M3 | UG | 67 | 2 | Drogowa | 2 | 2 | brak zmian | 0 | brak zmian | 5
652 | P786 | Muszyna | 20.9033 | 49.3598 | Kablowa | Stalowy stożkowy | 2 | sodowe | M3 | UG | 67 | 2 | Drogowa | 2 | 2 | brak zmian | 0 | brak zmian | 5
653 | P787 | Muszyna | 20.9029 | 49.3598 | Kablowa | Stalowy stożkowy | 1 | sodowe | M3 | UG | 67 | 1 | Drogowa | 1 | 1 | brak zmian | 0 | brak zmian | 5
654 | P788 | Muszyna | 20.9026 | 49.3598 | Kablowa | Stalowy stożkowy | 1 | sodowe | M3 | UG | 67 | 1 | Drogowa | 1 | 1 | brak zmian | 0 | brak zmian | 5
655 | P789 | Muszyna | 20.9022 | 49.3598 | Kablowa | Stalowy stożkowy | 1 | sodowe | M3 | UG | 67 | 1 | Drogowa | 1 | 1 | brak zmian | 0 | brak zmian | 5
656 | P790 | Muszyna | 20.9019 | 49.3598 | Kablowa | Stalowy stożkowy | 1 | sodowe | M3 | UG | 67 | 1 | Drogowa | 1 | 1 | brak zmian | 0 | brak zmian | 5
657 | P791 | Muszyna | 20.9015 | 49.3597 | Kablowa | Stalowy stożkowy | 1 | sodowe | M3 | UG | 67 | 1 | Drogowa | 1 | 1 | brak zmian | 0 | brak zmian | 5
658 | P792 | Muszyna | 20.9011 | 49.3597 | Kablowa | Stalowy stożkowy | 1 | sodowe | M3 | UG | 67 | 1 | Drogowa | 1 | 1 | brak zmian | 0 | brak zmian | 5
659 | P793 | Muszyna | 20.9007 | 49.3596 | Kablowa | Stalowy stożkowy | 1 | sodowe | M3 | UG | 67 | 1 | Drogowa | 1 | 1 | brak zmian | 0 | brak zmian | 5
660 | P794 | Muszyna | 20.9003 | 49.3595 | Kablowa | Stalowy stożkowy | 1 | sodowe | M3 | UG | 67 | 1 | Drogowa | 1 | 1 | brak zmian | 0 | brak zmian | 5
661 | P795 | Muszyna | 20.8999 | 49.3594 | Kablowa | Stalowy stożkowy | 1 | sodowe | M3 | UG | 67 | 1 | Drogowa | 1 | 1 | brak zmian | 0 | brak zmian | 5
662 | P796 | Muszyna | 20.8995 | 49.3593 | Kablowa | Stalowy stożkowy | 1 | sodowe | M3 | UG | 67 | 1 | Drogowa | 1 | 1 | brak zmian | 0 | brak zmian | 5
663 | P797 | Muszyna | 20.8991 | 49.3592 | Kablowa | Stalowy stożkowy | 1 | sodowe | M3 | UG | 67 | 1 | Drogowa | 1 | 1 | brak zmian | 0 | brak zmian | 5
664 | P798 | Muszyna | 20.8988 | 49.359 | Kablowa | Stalowy stożkowy | 1 | sodowe | M3 | UG | 67 | 1 | Drogowa | 1 | 1 | brak zmian | 0 | brak zmian | 5
665 | P799 | Muszyna | 20.8984 | 49.3588 | Kablowa | Stalowy stożkowy | 1 | sodowe | M3 | UG | 67 | 1 | Drogowa | 1 | 1 | brak zmian | 0 | brak zmian | 5
666 | P800 | Muszyna | 20.8981 | 49.3586 | Kablowa | Stalowy stożkowy | 1 | sodowe | M3 | UG | 67 | 1 | Drogowa | 1 | 1 | brak zmian | 0 | brak zmian | 5
667 | P801 | Muszyna | 20.8977 | 49.3583 | Kablowa | Stalowy stożkowy | 1 | sodowe | M3 | UG | 67 | 1 | Drogowa | 1 | 1 | brak zmian | 0 | brak zmian | 5
668 | P802 | Muszyna | 20.8973 | 49.3582 | Kablowa | Stalowy stożkowy | 1 | sodowe | M3 | UG | 67 | 1 | Drogowa | 1 | 1 | brak zmian | 0 | brak zmian | 5
669 | P803 | Muszyna | 20.897 | 49.358 | Kablowa | Stalowy stożkowy | 1 | sodowe | M3 | UG | 67 | 1 | Drogowa | 1 | 1 | brak zmian | 0 | brak zmian | 5
670 | P804 | Muszyna | 20.8966 | 49.3579 | Kablowa | Stalowy stożkowy | 1 | sodowe | M3 | UG | 67 | 1 | Drogowa | 1 | 1 | brak zmian | 0 | brak zmian | 5
671 | P805 | Muszyna | 20.8963 | 49.3577 | Kablowa | Stalowy stożkowy | 1 | sodowe | M3 | UG | 67 | 1 | Drogowa | 1 | 1 | brak zmian | 0 | brak zmian | 5
672 | P806 | Muszyna | 20.896 | 49.3576 | Kablowa | Stalowy stożkowy | 1 | sodowe | M3 | UG | 67 | 1 | Drogowa | 1 | 1 | brak zmian | 0 | brak zmian | 5
673 | P807 | Muszyna | 20.8956 | 49.3575 | Kablowa | Stalowy stożkowy | 1 | sodowe | M3 | UG | 67 | 1 | Drogowa | 1 | 1 | brak zmian | 0 | brak zmian | 5
674 | P808 | Muszyna | 20.8953 | 49.3574 | Kablowa | Stalowy stożkowy | 1 | sodowe | M3 | UG | 67 | 1 | Drogowa | 1 | 1 | brak zmian | 0 | brak zmian | 5
675 | P809 | Muszyna | 20.8949 | 49.3572 | Kablowa | Stalowy stożkowy | 1 | sodowe | M3 | UG | 67 | 1 | Drogowa | 1 | 1 | brak zmian | 0 | brak zmian | 5
676 | P810 | Muszyna | 20.8946 | 49.357 | Kablowa | Stalowy stożkowy | 1 | sodowe | M3 | UG | 67 | 1 | Drogowa | 1 | 1 | brak zmian | 0 | brak zmian | 5
677 | P811 | Muszyna | 20.8944 | 49.3568 | Kablowa | Stalowy stożkowy | 1 | sodowe | M3 | UG | 67 | 1 | Drogowa | 1 | 1 | brak zmian | 0 | brak zmian | 5
678 | P812 | Muszyna | 20.8941 | 49.3566 | Kablowa | Stalowy stożkowy | 1 | sodowe | M3 | UG | 67 | 1 | Drogowa | 1 | 1 | brak zmian | 0 | brak zmian | 5
679 | P813 | Muszyna | 20.894 | 49.3564 | Kablowa | Stalowy stożkowy | 1 | sodowe | M3 | UG | 67 | 1 | Drogowa | 1 | 1 | brak zmian | 0 | brak zmian | 5
680 | P814 | Muszyna | 20.8938 | 49.3562 | Kablowa | Stalowy stożkowy | 1 | sodowe | M3 | UG | 39 | 1 | Drogowa | 1 | 1 | brak zmian | 0 | brak zmian | 6
681 | P815 | Muszyna | 20.8935 | 49.3558 | Kablowa | Stalowy stożkowy | 1 | sodowe | M3 | UG | 39 | 1 | Drogowa | 1 | 1 | brak zmian | 0 | brak zmian | 6
682 | P816 | Muszyna | 20.8933 | 49.3554 | Kablowa | Stalowy stożkowy | 1 | sodowe | M3 | UG | 39 | 1 | Drogowa | 1 | 1 | brak zmian | 0 | brak zmian | 6
683 | P817 | Muszyna | 20.893 | 49.3549 | Kablowa | Stalowy stożkowy | 1 | sodowe | M3 | UG | 39 | 1 | Drogowa | 1 | 1 | brak zmian | 0 | brak zmian | 6
684 | P818 | Muszyna | 20.8929 | 49.3545 | Kablowa | Stalowy stożkowy | 1 | sodowe | M3 | UG | 39 | 1 | Drogowa | 1 | 1 | brak zmian | 0 | brak zmian | 6
685 | P819 | Muszyna | 20.893 | 49.3541 | Kablowa | Stalowy stożkowy | 1 | sodowe | M3 | UG | 39 | 1 | Drogowa | 1 | 1 | brak zmian | 0 | brak zmian | 6
686 | P820 | Muszyna | 20.8922 | 49.3534 | Kablowa | Stalowy stożkowy | 1 | sodowe | M3 | UG | 67 | 1 | Drogowa | 1 | 1 | brak zmian | 0 | brak zmian | 5
687 | P821 | Muszyna | 20.8925 | 49.3536 | Kablowa | Stalowy stożkowy | 1 | sodowe | M3 | UG | 67 | 1 | Drogowa | 1 | 1 | brak zmian | 0 | brak zmian | 5
688 | P822 | Muszyna | 20.8932 | 49.3537 | Kablowa | Stalowy stożkowy | 1 | sodowe | M3 | UG | 39 | 1 | Drogowa | 1 | 1 | brak zmian | 0 | brak zmian | 6
689 | P823 | Muszyna | 20.8934 | 49.3534 | Kablowa | Stalowy stożkowy | 1 | sodowe | M3 | UG | 39 | 1 | Drogowa | 1 | 1 | brak zmian | 0 | brak zmian | 6
690 | P824 | Muszyna | 20.8937 | 49.3532 | Kablowa | Stalowy stożkowy | 1 | sodowe | M3 | UG | 39 | 1 | Drogowa | 1 | 1 | brak zmian | 0 | brak zmian | 6
691 | P825 | Muszyna | 20.8937 | 49.3534 | Kablowa | Stalowy stożkowy | 1 | sodowe | M3 | UG | 39 | 1 | Drogowa | 1 | 1 | brak zmian | 0 | brak zmian | 6
692 | P826 | Muszyna | 20.8935 | 49.3536 | Kablowa | Stalowy stożkowy | 1 | sodowe | M3 | UG | 39 | 1 | Drogowa | 1 | 1 | brak zmian | 0 | brak zmian | 6
693 | P827 | Muszyna | 20.8933 | 49.354 | Kablowa | Stalowy stożkowy | 1 | sodowe | M3 | UG | 39 | 1 | Drogowa | 1 | 1 | brak zmian | 0 | brak zmian | 6
694 | P828 | Muszyna | 20.8931 | 49.3543 | Kablowa | Stalowy stożkowy | 1 | sodowe | M3 | UG | 39 | 1 | Drogowa | 1 | 1 | brak zmian | 0 | brak zmian | 6
695 | P829 | Muszyna | 20.8931 | 49.3547 | Kablowa | Stalowy stożkowy | 1 | sodowe | M3 | UG | 39 | 1 | Drogowa | 1 | 1 | brak zmian | 0 | brak zmian | 6
696 | P830 | Muszyna | 20.8933 | 49.3551 | Kablowa | Stalowy stożkowy | 1 | sodowe | M3 | UG | 39 | 1 | Drogowa | 1 | 1 | brak zmian | 0 | brak zmian | 6
697 | P831 | Muszyna | 20.8935 | 49.3555 | Kablowa | Stalowy stożkowy | 1 | sodowe | M3 | UG | 39 | 1 | Drogowa | 1 | 1 | brak zmian | 0 | brak zmian | 6
698 | P832 | Muszyna | 20.8938 | 49.3559 | Kablowa | Stalowy stożkowy | 1 | sodowe | M3 | UG | 39 | 1 | Drogowa | 1 | 1 | brak zmian | 0 | brak zmian | 6
699 | P833 | Muszyna | 20.9014 | 49.3594 | Kablowa | Stylowy żeliwny | 1 | sodowe | P5 | UG | 42 | 1 | Stylowa nasadzana Typ 3 | 1 | 1 | brak zmian | 0 | brak zmian | brak wymogu |  |  |  |  | -
700 | P834 | Muszyna | 20.9012 | 49.3593 | Kablowa | Stylowy żeliwny | 1 | ledowe | M5 | UG | - | 0 | Montaż sterownika | 1 | 1 | brak zmian | 0 | brak zmian | brak wymogu | - | - |  | - | -
701 | P835 | Muszyna | 20.901 | 49.3591 | Kablowa | Stylowy żeliwny | 1 | ledowe | M5 | UG | - | 0 | Montaż sterownika | 1 | 1 | brak zmian | 0 | brak zmian | brak wymogu | - | - |  | - | -
702 | P836 | Muszyna | 20.9008 | 49.3589 | Kablowa | Stylowy żeliwny | 1 | ledowe | M5 | UG | - | 0 | Montaż sterownika | 1 | 1 | brak zmian | 0 | brak zmian | brak wymogu | - | - |  | - | -
703 | P837 | Muszyna | 20.9005 | 49.3588 | Kablowa | Stylowy żeliwny | 1 | ledowe | M5 | UG | - | 0 | Montaż sterownika | 1 | 1 | brak zmian | 0 | brak zmian | brak wymogu | - | - |  | - | -
704 | P838 | Muszyna | 20.9003 | 49.3587 | Kablowa | Stylowy żeliwny | 1 | ledowe | M5 | UG | - | 0 | Montaż sterownika | 1 | 1 | brak zmian | 0 | brak zmian | brak wymogu | - | - |  | - | -
705 | P839 | Muszyna | 20.9001 | 49.3586 | Kablowa | Stylowy żeliwny | 1 | ledowe | M5 | UG | - | 0 | Montaż sterownika | 1 | 1 | brak zmian | 0 | brak zmian | brak wymogu | - | - |  | - | -
706 | P840 | Muszyna | 20.8998 | 49.3584 | Kablowa | Stylowy żeliwny | 1 | ledowe | M5 | UG | - | 0 | Montaż sterownika | 1 | 1 | brak zmian | 0 | brak zmian | brak wymogu | - | - |  | - | -
707 | P841 | Muszyna | 20.8996 | 49.3583 | Kablowa | Stylowy żeliwny | 1 | ledowe | M5 | UG | - | 0 | Montaż sterownika | 1 | 1 | brak zmian | 0 | brak zmian | brak wymogu | - | - |  | - | -
708 | P842 | Muszyna | 20.8994 | 49.3582 | Kablowa | Stylowy żeliwny | 1 | ledowe | M5 | UG | - | 0 | Montaż sterownika | 1 | 1 | brak zmian | 0 | brak zmian | brak wymogu | - | - |  | - | -
709 | P843 | Muszyna | 20.8992 | 49.3581 | Kablowa | Stylowy żeliwny | 1 | ledowe | M5 | UG | - | 0 | Montaż sterownika | 1 | 1 | brak zmian | 0 | brak zmian | brak wymogu | - | - |  | - | -
710 | P844 | Muszyna | 20.899 | 49.358 | Kablowa | Stylowy żeliwny | 1 | ledowe | M5 | UG | - | 0 | Montaż sterownika | 1 | 1 | brak zmian | 0 | brak zmian | brak wymogu | - | - |  | - | -
711 | P845 | Muszyna | 20.8988 | 49.3578 | Kablowa | Stylowy żeliwny | 1 | ledowe | M5 | UG | - | 0 | Montaż sterownika | 1 | 1 | brak zmian | 0 | brak zmian | brak wymogu | - | - |  | - | -
712 | P846 | Muszyna | 20.8985 | 49.3577 | Kablowa | Stylowy żeliwny | 1 | ledowe | M5 | UG | - | 0 | Montaż sterownika | 1 | 1 | brak zmian | 0 | brak zmian | brak wymogu | - | - |  | - | -
713 | P847 | Muszyna | 20.8982 | 49.3575 | Kablowa | Stylowy żeliwny | 1 | ledowe | M5 | UG | - | 0 | Montaż sterownika | 1 | 1 | brak zmian | 0 | brak zmian | brak wymogu | - | - |  | - | -
714 | P848 | Muszyna | 20.8979 | 49.3574 | Kablowa | Stylowy żeliwny | 1 | ledowe | M5 | UG | - | 0 | Montaż sterownika | 1 | 1 | brak zmian | 0 | brak zmian | brak wymogu | - | - |  | - | -
715 | P849 | Muszyna | 20.8977 | 49.3572 | Kablowa | Stylowy żeliwny | 1 | ledowe | M5 | UG | - | 0 | Montaż sterownika | 1 | 1 | brak zmian | 0 | brak zmian | brak wymogu | - | - |  | - | -
716 | P850 | Muszyna | 20.8975 | 49.357 | Kablowa | Stylowy żeliwny | 1 | ledowe | M5 | UG | - | 0 | Montaż sterownika | 1 | 1 | brak zmian | 0 | brak zmian | brak wymogu | - | - |  | - | -
717 | P851 | Muszyna | 20.8973 | 49.3568 | Kablowa | Stylowy żeliwny | 1 | ledowe | M5 | UG | - | 0 | Montaż sterownika | 1 | 1 | brak zmian | 0 | brak zmian | brak wymogu | - | - |  | - | -
718 | P852 | Muszyna | 20.8972 | 49.3567 | Kablowa | Stylowy żeliwny | 1 | ledowe | M5 | UG | - | 0 | Montaż sterownika | 1 | 1 | brak zmian | 0 | brak zmian | brak wymogu | - | - |  | - | -
719 | P853 | Muszyna | 20.8971 | 49.3566 | Kablowa | Stylowy żeliwny | 1 | ledowe | M5 | UG | - | 0 | Montaż sterownika | 1 | 1 | brak zmian | 0 | brak zmian | brak wymogu | - | - |  | - | -
720 | P854 | Muszyna | 20.897 | 49.3565 | Kablowa | Stylowy żeliwny | 1 | ledowe | P5 | UG | - | 0 | Montaż sterownika | 1 | 1 | brak zmian | 0 | brak zmian | brak wymogu | - | - |  | - | -
721 | P855 | Muszyna | 20.8969 | 49.3564 | Kablowa | Stylowy żeliwny | 1 | ledowe | M5 | UG | - | 0 | Montaż sterownika | 1 | 1 | brak zmian | 0 | brak zmian | brak wymogu | - | - |  | - | -
722 | P856 | Muszyna | 20.8968 | 49.3564 | Kablowa | Stylowy żeliwny | 1 | ledowe | M5 | UG | - | 0 | Montaż sterownika | 1 | 1 | brak zmian | 0 | brak zmian | brak wymogu | - | - |  | - | -
723 | P857 | Muszyna | 20.8968 | 49.3563 | Kablowa | Stylowy żeliwny | 1 | ledowe | M5 | UG | - | 0 | Montaż sterownika | 1 | 1 | brak zmian | 0 | brak zmian | brak wymogu | - | - |  | - | -
724 | P858 | Muszyna | 20.8967 | 49.3563 | Kablowa | Stylowy żeliwny | 1 | ledowe | M5 | UG | - | 0 | Montaż sterownika | 1 | 1 | brak zmian | 0 | brak zmian | brak wymogu | - | - |  | - | -
725 | P859 | Muszyna | 20.8966 | 49.3562 | Kablowa | Stylowy żeliwny | 1 | ledowe | M5 | UG | - | 0 | Montaż sterownika | 1 | 1 | brak zmian | 0 | brak zmian | brak wymogu | - | - |  | - | -
726 | P860 | Muszyna | 20.8965 | 49.3562 | Kablowa | Stylowy żeliwny | 1 | ledowe | M5 | UG | - | 0 | Montaż sterownika | 1 | 1 | brak zmian | 0 | brak zmian | brak wymogu | - | - |  | - | -
727 | P861 | Muszyna | 20.8964 | 49.3561 | Kablowa | Stylowy żeliwny | 1 | ledowe | M5 | UG | - | 0 | Montaż sterownika | 1 | 1 | brak zmian | 0 | brak zmian | brak wymogu | - | - |  | - | -
728 | P862 | Muszyna | 20.8963 | 49.356 | Kablowa | Stylowy żeliwny | 1 | ledowe | M5 | UG | - | 0 | Montaż sterownika | 1 | 1 | brak zmian | 0 | brak zmian | brak wymogu | - | - |  | - | -
729 | P863 | Muszyna | 20.8962 | 49.356 | Kablowa | Stylowy żeliwny | 1 | ledowe | M5 | UG | - | 0 | Montaż sterownika | 1 | 1 | brak zmian | 0 | brak zmian | brak wymogu | - | - |  | - | -
730 | P864 | Muszyna | 20.8961 | 49.3559 | Kablowa | Stylowy żeliwny | 1 | ledowe | M5 | UG | - | 0 | Montaż sterownika | 1 | 1 | brak zmian | 0 | brak zmian | brak wymogu | - | - |  | - | -
731 | P865 | Muszyna | 20.8961 | 49.3559 | Kablowa | Stylowy żeliwny | 1 | ledowe | M5 | UG | - | 0 | Montaż sterownika | 1 | 1 | brak zmian | 0 | brak zmian | brak wymogu | - | - |  | - | -
732 | P866 | Muszyna | 20.896 | 49.3558 | Kablowa | Stylowy żeliwny | 1 | ledowe | M5 | UG | - | 0 | Montaż sterownika | 1 | 1 | brak zmian | 0 | brak zmian | brak wymogu | - | - |  | - | -
733 | P867 | Muszyna | 20.8958 | 49.3558 | Kablowa | Stylowy żeliwny | 1 | ledowe | M5 | UG | - | 0 | Montaż sterownika | 1 | 1 | brak zmian | 0 | brak zmian | brak wymogu | - | - |  | - | -
734 | P868 | Muszyna | 20.8955 | 49.3556 | Kablowa | Stylowy żeliwny | 1 | ledowe | M5 | UG | - | 0 | Montaż sterownika | 1 | 1 | brak zmian | 0 | brak zmian | brak wymogu | - | - |  | - | -
735 | P869 | Muszyna | 20.8952 | 49.3554 | Kablowa | Stylowy żeliwny | 1 | ledowe | M5 | UG | - | 0 | Montaż sterownika | 1 | 1 | brak zmian | 0 | brak zmian | brak wymogu | - | - |  | - | -
736 | P870 | Muszyna | 20.8949 | 49.3552 | Kablowa | Stylowy żeliwny | 1 | ledowe | M5 | UG | - | 0 | Montaż sterownika | 1 | 1 | brak zmian | 0 | brak zmian | brak wymogu | - | - |  | - | -
737 | P871 | Muszyna | 20.8947 | 49.3551 | Kablowa | Stylowy żeliwny | 1 | ledowe | M5 | UG | - | 0 | Montaż sterownika | 1 | 1 | brak zmian | 0 | brak zmian | brak wymogu | - | - |  | - | -
738 | P872 | Muszyna | 20.8947 | 49.355 | Kablowa | Stylowy żeliwny | 1 | ledowe | M5 | UG | - | 0 | Montaż sterownika | 1 | 1 | brak zmian | 0 | brak zmian | brak wymogu | - | - |  | - | -
739 | P873 | Muszyna | 20.8942 | 49.3549 | Kablowa | Stylowy żeliwny | 1 | ledowe | M5 | UG | - | 0 | Montaż sterownika | 1 | 1 | brak zmian | 0 | brak zmian | brak wymogu | - | - |  | - | -
740 | P874 | Muszyna | 20.8939 | 49.3548 | Kablowa | Stylowy żeliwny | 1 | ledowe | M5 | UG | - | 0 | Montaż sterownika | 1 | 1 | brak zmian | 0 | brak zmian | brak wymogu | - | - |  | - | -
741 | P875 | Muszyna | 20.8937 | 49.3547 | Kablowa | Stylowy żeliwny | 1 | ledowe | M5 | UG | - | 0 | Montaż sterownika | 1 | 1 | brak zmian | 0 | brak zmian | brak wymogu | - | - |  | - | -
742 | P876 | Muszyna | 20.8934 | 49.3546 | Kablowa | Stylowy żeliwny | 1 | ledowe | M5 | UG | - | 0 | Montaż sterownika | 1 | 1 | brak zmian | 0 | brak zmian | brak wymogu | - | - |  | - | -
743 | P877 | Muszyna | 20.8934 | 49.3545 | Kablowa | Stylowy żeliwny | 1 | ledowe | M5 | UG | - | 0 | Montaż sterownika | 1 | 1 | brak zmian | 0 | brak zmian | brak wymogu | - | - |  | - | -
744 | P878 | Muszyna | 20.8937 | 49.3546 | Kablowa | Stylowy żeliwny | 1 | ledowe | M5 | UG | - | 0 | Montaż sterownika | 1 | 1 | brak zmian | 0 | brak zmian | brak wymogu | - | - |  | - | -
745 | P879 | Muszyna | 20.894 | 49.3547 | Kablowa | Stylowy żeliwny | 1 | ledowe | M5 | UG | - | 0 | Montaż sterownika | 1 | 1 | brak zmian | 0 | brak zmian | brak wymogu | - | - |  | - | -
746 | P880 | Muszyna | 20.8942 | 49.3547 | Kablowa | Stylowy żeliwny | 1 | ledowe | M5 | UG | - | 0 | Montaż sterownika | 1 | 1 | brak zmian | 0 | brak zmian | brak wymogu | - | - |  | - | -
747 | P881 | Muszyna | 20.8945 | 49.3548 | Kablowa | Stylowy żeliwny | 1 | ledowe | M5 | UG | - | 0 | Montaż sterownika | 1 | 1 | brak zmian | 0 | brak zmian | brak wymogu | - | - |  | - | -
748 | P882 | Muszyna | 20.8945 | 49.355 | Kablowa | Stylowy żeliwny | 1 | ledowe | M5 | UG | - | 0 | Montaż sterownika | 1 | 1 | brak zmian | 0 | brak zmian | brak wymogu | - | - |  | - | -
749 | P883 | Muszyna | 20.8949 | 49.3551 | Kablowa | Stylowy żeliwny | 1 | ledowe | M5 | UG | - | 0 | Montaż sterownika | 1 | 1 | brak zmian | 0 | brak zmian | brak wymogu | - | - |  | - | -
750 | P884 | Muszyna | 20.8952 | 49.3553 | Kablowa | Stylowy żeliwny | 1 | ledowe | M5 | UG | - | 0 | Montaż sterownika | 1 | 1 | brak zmian | 0 | brak zmian | brak wymogu | - | - |  | - | -
751 | P885 | Muszyna | 20.8956 | 49.3557 | Kablowa | Stylowy żeliwny | 1 | ledowe | M5 | UG | - | 0 | Montaż sterownika | 1 | 1 | brak zmian | 0 | brak zmian | brak wymogu | - | - |  | - | -
752 | P886 | Muszyna | 20.8958 | 49.3556 | Kablowa | Stylowy żeliwny | 1 | ledowe | M5 | UG | - | 0 | Montaż sterownika | 1 | 1 | brak zmian | 0 | brak zmian | brak wymogu | - | - |  | - | -
753 | P887 | Muszyna | 20.8959 | 49.3557 | Kablowa | Stylowy żeliwny | 1 | ledowe | M5 | UG | - | 0 | Montaż sterownika | 1 | 1 | brak zmian | 0 | brak zmian | brak wymogu | - | - |  | - | -
754 | P888 | Muszyna | 20.896 | 49.3556 | Kablowa | Stylowy żeliwny | 1 | ledowe | M5 | UG | - | 0 | Montaż sterownika | 1 | 1 | brak zmian | 0 | brak zmian | brak wymogu | - | - |  | - | -
755 | P889 | Muszyna | 20.8961 | 49.3555 | Kablowa | Stylowy żeliwny | 1 | ledowe | M5 | UG | - | 0 | Montaż sterownika | 1 | 1 | brak zmian | 0 | brak zmian | brak wymogu | - | - |  | - | -
756 | P890 | Muszyna | 20.8963 | 49.3555 | Kablowa | Stylowy żeliwny | 1 | ledowe | M5 | UG | - | 0 | Montaż sterownika | 1 | 1 | brak zmian | 0 | brak zmian | brak wymogu | - | - |  | - | -
757 | P891 | Muszyna | 20.8965 | 49.3554 | Kablowa | Stylowy żeliwny | 1 | ledowe | M4 | UG | - | 0 | Montaż sterownika | 1 | 1 | brak zmian | 0 | brak zmian | brak wymogu | - | - |  | - | -
758 | P892 | Muszyna | 20.8965 | 49.3554 | Kablowa | Stylowy żeliwny | 1 | ledowe | M5 | UG | - | 0 | Montaż sterownika | 1 | 1 | brak zmian | 0 | brak zmian | brak wymogu | - | - |  | - | -
759 | P893 | Muszyna | 20.8966 | 49.3555 | Kablowa | Stylowy żeliwny | 1 | ledowe | M5 | UG | - | 0 | Montaż sterownika | 1 | 1 | brak zmian | 0 | brak zmian | brak wymogu | - | - |  | - | -
760 | P894 | Muszyna | 20.8966 | 49.3556 | Kablowa | Stylowy żeliwny | 1 | ledowe | M5 | UG | - | 0 | Montaż sterownika | 1 | 1 | brak zmian | 0 | brak zmian | brak wymogu | - | - |  | - | -
761 | P895 | Muszyna | 20.8967 | 49.3556 | Kablowa | Stylowy żeliwny | 1 | ledowe | M5 | UG | - | 0 | Montaż sterownika | 1 | 1 | brak zmian | 0 | brak zmian | brak wymogu | - | - |  | - | -
762 | P896 | Muszyna | 20.8967 | 49.3557 | Kablowa | Stylowy żeliwny | 1 | ledowe | M5 | UG | - | 0 | Montaż sterownika | 1 | 1 | brak zmian | 0 | brak zmian | brak wymogu | - | - |  | - | -
763 | P897 | Muszyna | 20.8968 | 49.3558 | Kablowa | Stylowy żeliwny | 1 | ledowe | M5 | UG | - | 0 | Montaż sterownika | 1 | 1 | brak zmian | 0 | brak zmian | brak wymogu | - | - |  | - | -
764 | P898 | Muszyna | 20.8969 | 49.3558 | Kablowa | Stylowy żeliwny | 1 | ledowe | M5 | UG | - | 0 | Montaż sterownika | 1 | 1 | brak zmian | 0 | brak zmian | brak wymogu | - | - |  | - | -
765 | P899 | Muszyna | 20.897 | 49.3559 | Kablowa | Stylowy żeliwny | 1 | ledowe | M5 | UG | - | 0 | Montaż sterownika | 1 | 1 | brak zmian | 0 | brak zmian | brak wymogu | - | - |  | - | -
766 | P900 | Muszyna | 20.897 | 49.356 | Kablowa | Stylowy żeliwny | 1 | ledowe | M5 | UG | - | 0 | Montaż sterownika | 1 | 1 | brak zmian | 0 | brak zmian | brak wymogu | - | - |  | - | -
767 | P901 | Muszyna | 20.8971 | 49.356 | Kablowa | Stylowy żeliwny | 1 | ledowe | M5 | UG | - | 0 | Montaż sterownika | 1 | 1 | brak zmian | 0 | brak zmian | brak wymogu | - | - |  | - | -
768 | P902 | Muszyna | 20.8972 | 49.3561 | Kablowa | Stylowy żeliwny | 1 | ledowe | M5 | UG | - | 0 | Montaż sterownika | 1 | 1 | brak zmian | 0 | brak zmian | brak wymogu | - | - |  | - | -
769 | P903 | Muszyna | 20.8973 | 49.3561 | Kablowa | Stylowy żeliwny | 1 | ledowe | M5 | UG | - | 0 | Montaż sterownika | 1 | 1 | brak zmian | 0 | brak zmian | brak wymogu | - | - |  | - | -
770 | P904 | Muszyna | 20.8973 | 49.3562 | Kablowa | Stylowy żeliwny | 1 | ledowe | M5 | UG | - | 0 | Montaż sterownika | 1 | 1 | brak zmian | 0 | brak zmian | brak wymogu | - | - |  | - | -
771 | P905 | Muszyna | 20.8976 | 49.3564 | Kablowa | Stylowy żeliwny | 1 | ledowe | M5 | UG | - | 0 | Montaż sterownika | 1 | 1 | brak zmian | 0 | brak zmian | brak wymogu | - | - |  | - | -
772 | P906 | Muszyna | 20.8977 | 49.3564 | Kablowa | Stylowy żeliwny | 1 | ledowe | M5 | UG | - | 0 | Montaż sterownika | 1 | 1 | brak zmian | 0 | brak zmian | brak wymogu | - | - |  | - | -
773 | P907 | Muszyna | 20.8977 | 49.3565 | Kablowa | Stylowy żeliwny | 1 | ledowe | M5 | UG | - | 0 | Montaż sterownika | 1 | 1 | brak zmian | 0 | brak zmian | brak wymogu | - | - |  | - | -
774 | P908 | Muszyna | 20.8978 | 49.3565 | Kablowa | Stylowy żeliwny | 1 | ledowe | M5 | UG | - | 0 | Montaż sterownika | 1 | 1 | brak zmian | 0 | brak zmian | brak wymogu | - | - |  | - | -
775 | P909 | Muszyna | 20.8978 | 49.3566 | Kablowa | Stylowy żeliwny | 1 | ledowe | M5 | UG | - | 0 | Montaż sterownika | 1 | 1 | brak zmian | 0 | brak zmian | brak wymogu | - | - |  | - | -
776 | P910 | Muszyna | 20.8977 | 49.3567 | Kablowa | Stylowy żeliwny | 1 | ledowe | M5 | UG | - | 0 | Montaż sterownika | 1 | 1 | brak zmian | 0 | brak zmian | brak wymogu | - | - |  | - | -
777 | P911 | Muszyna | 20.8976 | 49.3568 | Kablowa | Stylowy żeliwny | 1 | ledowe | M5 | UG | - | 0 | Montaż sterownika | 1 | 1 | brak zmian | 0 | brak zmian | brak wymogu | - | - |  | - | -
778 | P912 | Muszyna | 20.8975 | 49.3569 | Kablowa | Stylowy żeliwny | 1 | ledowe | M5 | UG | - | 0 | Montaż sterownika | 1 | 1 | brak zmian | 0 | brak zmian | brak wymogu | - | - |  | - | -
779 | P913 | Muszyna | 20.8979 | 49.3573 | Kablowa | Stylowy żeliwny | 1 | ledowe | M5 | UG | - | 0 | Montaż sterownika | 1 | 1 | brak zmian | 0 | brak zmian | brak wymogu | - | - |  | - | -
780 | P914 | Muszyna | 20.8984 | 49.3575 | Kablowa | Stylowy żeliwny | 1 | ledowe | M5 | UG | - | 0 | Montaż sterownika | 1 | 1 | brak zmian | 0 | brak zmian | brak wymogu | - | - |  | - | -
781 | P915 | Muszyna | 20.8989 | 49.3578 | Kablowa | Stylowy żeliwny | 1 | ledowe | M5 | UG | - | 0 | Montaż sterownika | 1 | 1 | brak zmian | 0 | brak zmian | brak wymogu | - | - |  | - | -
782 | P916 | Muszyna | 20.8991 | 49.3579 | Kablowa | Stylowy żeliwny | 1 | ledowe | M5 | UG | - | 0 | Montaż sterownika | 1 | 1 | brak zmian | 0 | brak zmian | brak wymogu | - | - |  | - | -
783 | P917 | Muszyna | 20.8992 | 49.358 | Kablowa | Stylowy żeliwny | 1 | ledowe | M5 | UG | - | 0 | Montaż sterownika | 1 | 1 | brak zmian | 0 | brak zmian | brak wymogu | - | - |  | - | -
784 | P918 | Muszyna | 20.8994 | 49.3581 | Kablowa | Stylowy żeliwny | 1 | ledowe | M5 | UG | - | 0 | Montaż sterownika | 1 | 1 | brak zmian | 0 | brak zmian | brak wymogu | - | - |  | - | -
785 | P919 | Muszyna | 20.8996 | 49.3582 | Kablowa | Stylowy żeliwny | 1 | ledowe | M5 | UG | - | 0 | Montaż sterownika | 1 | 1 | brak zmian | 0 | brak zmian | brak wymogu | - | - |  | - | -
786 | P920 | Muszyna | 20.8998 | 49.3583 | Kablowa | Stylowy żeliwny | 1 | ledowe | M5 | UG | - | 0 | Montaż sterownika | 1 | 1 | brak zmian | 0 | brak zmian | brak wymogu | - | - |  | - | -
787 | P921 | Muszyna | 20.9 | 49.3584 | Kablowa | Stylowy żeliwny | 1 | ledowe | M5 | UG | - | 0 | Montaż sterownika | 1 | 1 | brak zmian | 0 | brak zmian | brak wymogu | - | - |  | - | -
788 | P922 | Muszyna | 20.9003 | 49.3586 | Kablowa | Stylowy żeliwny | 1 | ledowe | M5 | UG | - | 0 | Montaż sterownika | 1 | 1 | brak zmian | 0 | brak zmian | brak wymogu | - | - |  | - | -
789 | P923 | Muszyna | 20.9005 | 49.3587 | Kablowa | Stylowy żeliwny | 1 | ledowe | M5 | UG | - | 0 | Montaż sterownika | 1 | 1 | brak zmian | 0 | brak zmian | brak wymogu | - | - |  | - | -
790 | P924 | Muszyna | 20.9007 | 49.3588 | Kablowa | Stylowy żeliwny | 1 | ledowe | M5 | UG | - | 0 | Montaż sterownika | 1 | 1 | brak zmian | 0 | brak zmian | brak wymogu | - | - |  | - | -
791 | P925 | Muszyna | 20.901 | 49.359 | Kablowa | Stylowy żeliwny | 1 | ledowe | M5 | UG | - | 0 | Montaż sterownika | 1 | 1 | brak zmian | 0 | brak zmian | brak wymogu | - | - |  | - | -
792 | P926 | Muszyna | 20.9013 | 49.3591 | Kablowa | Stylowy żeliwny | 1 | ledowe | M5 | UG | - | 0 | Montaż sterownika | 1 | 1 | brak zmian | 0 | brak zmian | brak wymogu | - | - |  | - | -
793 | P927 | Muszyna | 20.9014 | 49.3593 | Kablowa | Stylowy żeliwny | 1 | ledowe | M5 | UG | - | 0 | Montaż sterownika | 1 | 1 | brak zmian | 0 | brak zmian | brak wymogu | - | - |  | - | -
794 | P928 | Muszyna | 20.9016 | 49.3595 | Kablowa | Stylowy żeliwny | 1 | ledowe | M3 | UG | - | 0 | Montaż sterownika | 1 | 1 | brak zmian | 0 | brak zmian | brak wymogu | - | - |  | - | -
795 | P929 | Muszyna | 20.9018 | 49.3595 | Kablowa | Stylowy żeliwny | 2 | sodowe | M6 | UG | 28 | 1 | Stylowa wisząca | 0 | 1 | brak zmian | 1 | Stylowy W2 | 11
796 | P930 | Muszyna | 20.9027 | 49.3594 | Kablowa | Stylowy żeliwny | 1 | sodowe | M6 | UG | 28 | 1 | Stylowa wisząca | 0 | 1 | brak zmian | 0 | brak zmian | 11
797 | P931 | Muszyna | 20.9034 | 49.3594 | Kablowa | Stylowy żeliwny | 1 | sodowe | M6 | UG | 28 | 1 | Stylowa wisząca | 0 | 1 | brak zmian | 0 | brak zmian | 11
798 | P932 | Muszyna | 20.9029 | 49.3593 | Kablowa | Stylowy żeliwny | 1 | sodowe | P5 | UG | 42 | 1 | Stylowa nasadzana Typ 3 | 0 | 0 | brak zmian | 0 | brak zmian | brak wymogu |  |  |  |  | -
799 | P933 | Muszyna | 20.9025 | 49.3592 | Kablowa | Stylowy żeliwny | 1 | sodowe | P5 | UG | 42 | 1 | Stylowa nasadzana Typ 3 | 0 | 0 | brak zmian | 0 | brak zmian | brak wymogu |  |  |  |  | -
800 | P934 | Muszyna | 20.9026 | 49.3591 | Kablowa | Stylowy żeliwny | 1 | sodowe | P5 | UG | 42 | 1 | Stylowa nasadzana Typ 3 | 0 | 0 | brak zmian | 0 | brak zmian | brak wymogu |  |  |  |  | -
801 | P935 | Muszyna | 20.9027 | 49.3589 | Kablowa | Stylowy żeliwny | 1 | sodowe | P5 | UG | 42 | 1 | Stylowa nasadzana Typ 3 | 0 | 0 | brak zmian | 0 | brak zmian | brak wymogu |  |  |  |  | -
802 | P936 | Muszyna | 20.9028 | 49.3588 | Kablowa | Stylowy żeliwny | 1 | sodowe | P5 | UG | 42 | 1 | Stylowa nasadzana Typ 3 | 0 | 0 | brak zmian | 0 | brak zmian | brak wymogu |  |  |  |  | -
803 | P937 | Muszyna | 20.903 | 49.3592 | Kablowa | Stylowy żeliwny | 1 | sodowe | P5 | UG | 42 | 1 | Stylowa nasadzana Typ 3 | 0 | 0 | brak zmian | 0 | brak zmian | brak wymogu |  |  |  |  | -
804 | P938 | Muszyna | 20.9031 | 49.359 | Kablowa | Stylowy żeliwny | 1 | sodowe | P5 | UG | 42 | 1 | Stylowa nasadzana Typ 3 | 0 | 0 | brak zmian | 0 | brak zmian | brak wymogu |  |  |  |  | -
805 | P939 | Muszyna | 20.9032 | 49.3589 | Kablowa | Stylowy żeliwny | 1 | sodowe | P5 | UG | 42 | 1 | Stylowa nasadzana Typ 3 | 0 | 0 | brak zmian | 0 | brak zmian | brak wymogu |  |  |  |  | -
806 | P940 | Muszyna | 20.9034 | 49.3591 | Kablowa | Stylowy żeliwny | 1 | sodowe | P5 | UG | 42 | 1 | Stylowa nasadzana Typ 3 | 0 | 0 | brak zmian | 0 | brak zmian | brak wymogu |  |  |  |  | -
807 | P941 | Złockie | 20.8881 | 49.3639 | 2*AsXSn | ZN | 1 | sodowe | M4 | Tauron | 55 | 1 | Drogowa | 1 | 1 | brak zmian | 1 | rurowy o dł. 1,5m | 1
808 | P942 | Złockie | 20.8882 | 49.3642 | 4*Al 2*ASxSn | ZN | 1 | sodowe | M4 | UG | 55 | 1 | Drogowa | 1 | 1 | brak zmian | 1 | rurowy o dł. 1m | 1
809 | P943 | Złockie | 20.8884 | 49.3645 | 4*Al 2*ASxSn | ZN | 1 | sodowe | M4 | UG | 55 | 1 | Drogowa | 1 | 1 | brak zmian | 1 | rurowy o dł. 0,5m | 1
810 | P944 | Złockie | 20.8885 | 49.3648 | 4*Al 2*ASxSn | ZN | 1 | sodowe | M4 | UG | 55 | 1 | Drogowa | 1 | 1 | brak zmian | 1 | rurowy o dł. 0,5m | 1
811 | P945 | Złockie | 20.8886 | 49.3652 | 4*Al 2*ASxSn | ZN | 1 | sodowe | M4 | UG | 55 | 1 | Drogowa | 1 | 1 | brak zmian | 1 | rurowy o dł. 0,5m | 1
812 | P946 | Złockie | 20.8888 | 49.3655 | 4*Al 2*ASxSn | ZN | 1 | sodowe | M4 | UG | 55 | 1 | Drogowa | 1 | 1 | brak zmian | 1 | rurowy o dł. 0,5m | 1
813 | P947 | Złockie | 20.8889 | 49.3657 | 4*Al 2*ASxSn | ZN | 1 | sodowe | M4 | UG | 55 | 1 | Drogowa | 1 | 1 | brak zmian | 1 | rurowy o dł. 2m | 1
814 | P948 | Złockie | 20.8891 | 49.3661 | 4*Al 2*ASxSn | Wirowany | 1 | sodowe | M4 | UG | 55 | 1 | Drogowa | 1 | 1 | brak zmian | 1 | rurowy o dł. 1m | 1
815 | P949 | Złockie | 20.8894 | 49.3664 | 4*Al 2*ASxSn | Wirowany | 1 | sodowe | M4 | UG | 55 | 1 | Drogowa | 1 | 1 | brak zmian | 1 | rurowy o dł. 1,5m | 1
816 | P950 | Złockie | 20.8896 | 49.3668 | 4*Al 2*ASxSn | Wirowany | 1 | sodowe | M4 | UG | 55 | 1 | Drogowa | 1 | 1 | brak zmian | 1 | rurowy o dł. 2m | 1
817 | P951 | Złockie | 20.8896 | 49.3672 | 4*Al 2*ASxSn | ZN | 1 | sodowe | M4 | UG | 55 | 1 | Drogowa | 1 | 1 | brak zmian | 1 | rurowy o dł. 1,5m | 1
818 | P952 | Złockie | 20.8895 | 49.3675 | 4*Al 2*ASxSn | ZN | 1 | sodowe | M4 | UG | 55 | 1 | Drogowa | 1 | 1 | brak zmian | 1 | rurowy o dł. 1m | 1
819 | P953 | Złockie | 20.8895 | 49.3679 | 4*Al 2*ASxSn | ZN | 1 | sodowe | M4 | UG | 55 | 1 | Drogowa | 1 | 1 | brak zmian | 1 | rurowy o dł. 1m | 1
820 | P954 | Złockie | 20.8894 | 49.3682 | 4*Al 2*ASxSn | ZN | 1 | sodowe | M4 | UG | 55 | 1 | Drogowa | 1 | 1 | brak zmian | 1 | rurowy o dł. 0,5m | 1
821 | P955 | Złockie | 20.8893 | 49.3688 | 4*Al 2*ASxSn | Wirowany | 1 | sodowe | M4 | UG | 55 | 1 | Drogowa | 1 | 1 | brak zmian | 1 | rurowy o dł. 1,5m | 1
822 | P956 | Złockie | 20.8891 | 49.3691 | 4*Al 2*ASxSn | ZN | 1 | sodowe | M4 | UG | 55 | 1 | Drogowa | 1 | 1 | brak zmian | 1 | rurowy o dł. 1m | 1
823 | P957 | Złockie | 20.8889 | 49.3694 | 2*AsXSn | ZN | 1 | sodowe | M4 | UG | 55 | 1 | Drogowa | 1 | 1 | brak zmian | 1 | rurowy o dł. 1m | 1
824 | P958 | Złockie | 20.8887 | 49.3696 | 2*AsXSn | ZN | 1 | sodowe | M4 | UG | 55 | 1 | Drogowa | 1 | 1 | brak zmian | 1 | rurowy o dł. 1m | 1
825 | P959 | Złockie | 20.8887 | 49.37 | 4*Al 2*ASxSn | ZN | 1 | sodowe | M4 | UG | 55 | 1 | Drogowa | 1 | 1 | brak zmian | 1 | rurowy o dł. 0,5m | 1
826 | P960 | Złockie | 20.8886 | 49.3703 | 4*Al 2*ASxSn | ZN | 1 | sodowe | M4 | UG | 55 | 1 | Drogowa | 1 | 1 | brak zmian | 1 | rurowy o dł. 0,5m | 1
827 | P961 | Złockie | 20.8886 | 49.3707 | 4*Al 2*ASxSn | ZN | 1 | sodowe | M4 | UG | 55 | 1 | Drogowa | 1 | 1 | brak zmian | 1 | rurowy o dł. 1m | 1
828 | P962 | Złockie | 20.8886 | 49.371 | 4*Al 2*ASxSn | ZN | 1 | sodowe | M4 | UG | 55 | 1 | Drogowa | 1 | 1 | brak zmian | 1 | rurowy o dł. 1m | 1
829 | P963 | Złockie | 20.8886 | 49.3714 | 4*Al 2*ASxSn | ZN | 1 | sodowe | M4 | UG | 55 | 1 | Drogowa | 1 | 1 | brak zmian | 1 | rurowy o dł. 1,5m | 1
830 | P964 | Złockie | 20.8886 | 49.3717 | 4*Al 2*ASxSn | ZN | 1 | sodowe | M4 | UG | 55 | 1 | Drogowa | 1 | 1 | brak zmian | 1 | rurowy o dł. 1m | 1
831 | P965 | Złockie | 20.8884 | 49.3721 | 4*Al 2*ASxSn | Wirowany | 1 | sodowe | M4 | UG | 55 | 1 | Drogowa | 1 | 1 | brak zmian | 1 | rurowy o dł. 1m | 1
832 | P966 | Złockie | 20.8905 | 49.3781 | Kablowa | Stalowy 8-kątny | 1 | sodowe | M4 | UG | 55 | 1 | Drogowa | 1 | 1 | brak zmian | 0 | brak zmian | 8
833 | P967 | Złockie | 20.891 | 49.3782 | Kablowa | Stalowy 8-kątny | 1 | sodowe | M4 | UG | 55 | 1 | Drogowa | 1 | 1 | brak zmian | 0 | brak zmian | 8
834 | P968 | Złockie | 20.8914 | 49.3783 | Kablowa | Stalowy 8-kątny | 1 | sodowe | M4 | UG | 55 | 1 | Drogowa | 1 | 1 | brak zmian | 0 | brak zmian | 8
835 | P969 | Złockie | 20.8985 | 49.3832 | 2*AsXSn | Wirowany | 1 | sodowe | M4 | UG | 55 | 1 | Drogowa | 1 | 1 | brak zmian | 1 | rurowy o dł. 1,5m | 1
836 | P970 | Złockie | 20.8987 | 49.3834 | 2*AsXSn | ZN | 1 | sodowe | M4 | UG | 55 | 1 | Drogowa | 1 | 1 | brak zmian | 1 | rurowy o dł. 1m | 1
837 | P971 | Złockie | 20.899 | 49.3837 | 2*AsXSn | ZN | 1 | sodowe | M4 | UG | 55 | 1 | Drogowa | 1 | 1 | brak zmian | 1 | rurowy o dł. 1m | 1
838 | P972 | Złockie | 20.8993 | 49.384 | 2*AsXSn | Wirowany | 1 | sodowe | M4 | UG | 55 | 1 | Drogowa | 1 | 1 | brak zmian | 1 | rurowy o dł. 1m | 1
839 | P973 | Złockie | 20.9005 | 49.3852 | Kablowa | Stalowy 8-kątny | 1 | sodowe | M4 | UG | 55 | 1 | Drogowa | 1 | 1 | brak zmian | 0 | brak zmian | 8
840 | P974 | Złockie | 20.9001 | 49.385 | Kablowa | Stalowy 8-kątny | 1 | sodowe | M4 | UG | 55 | 1 | Drogowa | 1 | 1 | brak zmian | 0 | brak zmian | 8
841 | P975 | Złockie | 20.8998 | 49.3848 | Kablowa | Stalowy 8-kątny | 1 | sodowe | M4 | UG | 55 | 1 | Drogowa | 1 | 1 | brak zmian | 0 | brak zmian | 8
842 | P976 | Złockie | 20.8996 | 49.3845 | Kablowa | Stalowy 8-kątny | 1 | sodowe | M4 | UG | 55 | 1 | Drogowa | 1 | 1 | brak zmian | 0 | brak zmian | 8
843 | P977 | Złockie | 20.8994 | 49.3843 | Kablowa | Stalowy 8-kątny | 1 | sodowe | M4 | UG | 55 | 1 | Drogowa | 1 | 1 | brak zmian | 0 | brak zmian | 8
844 | P978 | Złockie | 20.8981 | 49.383 | 2*AsXSn | ZN | 1 | sodowe | M4 | UG | 55 | 1 | Drogowa | 1 | 1 | brak zmian | 1 | rurowy o dł. 1m | 1
845 | P979 | Złockie | 20.8979 | 49.3828 | 2*AsXSn | Wirowany | 1 | sodowe | M4 | UG | 55 | 1 | Drogowa | 1 | 1 | brak zmian | 1 | rurowy o dł. 0,5m | 1
846 | P980 | Złockie | 20.8976 | 49.3826 | 2*AsXSn | Wirowany | 1 | sodowe | M4 | UG | 55 | 1 | Drogowa | 1 | 1 | brak zmian | 1 | rurowy o dł. 1m | 1
847 | P981 | Złockie | 20.8972 | 49.3825 | 2*AsXSn | Wirowany | 1 | sodowe | M4 | UG | 55 | 1 | Drogowa | 1 | 1 | brak zmian | 1 | rurowy o dł. 1m | 1
848 | P982 | Złockie | 20.8967 | 49.3823 | 2*AsXSn | ZN | 1 | sodowe | M4 | UG | 55 | 1 | Drogowa | 1 | 1 | brak zmian | 1 | rurowy o dł. 1,5m | 1
849 | P983 | Złockie | 20.8963 | 49.3821 | 2*AsXSn | ZN | 1 | sodowe | M4 | UG | 55 | 1 | Drogowa | 1 | 1 | brak zmian | 1 | rurowy o dł. 1,5m | 1
850 | P984 | Złockie | 20.8958 | 49.3818 | 2*AsXSn | Wirowany | 1 | sodowe | M4 | UG | 55 | 1 | Drogowa | 1 | 1 | brak zmian | 1 | rurowy o dł. 2m | 1
851 | P985 | Złockie | 20.8957 | 49.3816 | 2*AsXSn | Wirowany | 1 | sodowe | M4 | UG | 55 | 1 | Drogowa | 1 | 1 | brak zmian | 1 | rurowy o dł. 1,5m | 1
852 | P986 | Złockie | 20.8956 | 49.3812 | 2*AsXSn | Wirowany | 1 | sodowe | M4 | UG | 55 | 1 | Drogowa | 1 | 1 | brak zmian | 1 | rurowy o dł. 2m | 1
853 | P987 | Złockie | 20.8952 | 49.3809 | 2*AsXSn | ZN | 1 | sodowe | M4 | UG | 55 | 1 | Drogowa | 1 | 1 | brak zmian | 1 | rurowy o dł. 2m | 1
854 | P988 | Złockie | 20.895 | 49.3805 | 2*AsXSn | Wirowany | 1 | sodowe | M4 | UG | 55 | 1 | Drogowa | 1 | 1 | brak zmian | 1 | rurowy o dł. 1,5m | 1
855 | P989 | Złockie | 20.8946 | 49.3803 | 2*AsXSn | ZN | 1 | sodowe | M4 | UG | 55 | 1 | Drogowa | 1 | 1 | brak zmian | 1 | rurowy o dł. 1,5m | 1
856 | P990 | Złockie | 20.8943 | 49.38 | 2*AsXSn | ZN | 1 | sodowe | M4 | UG | 55 | 1 | Drogowa | 1 | 1 | brak zmian | 1 | rurowy o dł. 1,5m | 1
857 | P991 | Złockie | 20.8939 | 49.3797 | 2*AsXSn | ZN | 1 | sodowe | M4 | UG | 55 | 1 | Drogowa | 1 | 1 | brak zmian | 1 | rurowy o dł. 1,5m | 1
858 | P992 | Złockie | 20.8935 | 49.3795 | 2*AsXSn | ZN | 1 | sodowe | M4 | UG | 55 | 1 | Drogowa | 1 | 1 | brak zmian | 1 | rurowy o dł. 1,5m | 1
859 | P993 | Złockie | 20.8931 | 49.3791 | 2*AsXSn | ZN | 1 | sodowe | M4 | UG | 55 | 1 | Drogowa | 1 | 1 | brak zmian | 1 | rurowy o dł. 2m | 1
860 | P994 | Złockie | 20.8928 | 49.3789 | 2*AsXSn | Wirowany | 1 | sodowe | M4 | UG | 55 | 1 | Drogowa | 1 | 1 | brak zmian | 1 | rurowy o dł. 1,5m | 1
861 | P995 | Złockie | 20.8924 | 49.3788 | 2*AsXSn | ZN | 1 | sodowe | M4 | UG | 55 | 1 | Drogowa | 1 | 1 | brak zmian | 1 | rurowy o dł. 2m | 1
862 | P996 | Złockie | 20.8919 | 49.3786 | 2*AsXSn | Wirowany | 1 | sodowe | M4 | UG | 55 | 1 | Drogowa | 1 | 1 | brak zmian | 1 | rurowy o dł. 1,5m | 1
863 | P997 | Złockie | 20.8899 | 49.3779 | 5*AsXSn | Wirowany | 1 | sodowe | M4 | UG | 55 | 1 | Drogowa | 1 | 1 | brak zmian | 1 | rurowy o dł. 1,5m | 1
864 | P998 | Złockie | 20.8896 | 49.3777 | 5*AsXSn | Wirowany | 1 | sodowe | M4 | UG | 55 | 1 | Drogowa | 1 | 1 | brak zmian | 1 | rurowy o dł. 0,5m | 1
865 | P999 | Złockie | 20.8892 | 49.3774 | 5*AsXSn | Wirowany | 1 | sodowe | M4 | UG | 55 | 1 | Drogowa | 1 | 1 | brak zmian | 1 | rurowy o dł. 1m | 1
866 | P1000 | Złockie | 20.8891 | 49.3771 | 5*AsXSn | Wirowany | 1 | sodowe | M4 | UG | 55 | 1 | Drogowa | 1 | 1 | brak zmian | 1 | rurowy o dł. 2m | 1
867 | P1001 | Złockie | 20.8889 | 49.3768 | 2*AsXSn | Wirowany | 1 | sodowe | M4 | UG | 55 | 1 | Drogowa | 1 | 1 | brak zmian | 1 | rurowy o dł. 1,5m | 1
868 | P1002 | Złockie | 20.8886 | 49.3766 | 2*AsXSn | ZN | 1 | sodowe | M4 | UG | 55 | 1 | Drogowa | 1 | 1 | brak zmian | 1 | rurowy o dł. 1,5m | 1
869 | P1003 | Złockie | 20.8883 | 49.3763 | 2*AsXSn | ZN | 1 | sodowe | M4 | UG | 55 | 1 | Drogowa | 1 | 1 | brak zmian | 1 | rurowy o dł. 1m | 1
870 | P1004 | Złockie | 20.8879 | 49.376 | 2*AsXSn | Wirowany | 1 | sodowe | M4 | UG | 55 | 1 | Drogowa | 1 | 1 | brak zmian | 1 | rurowy o dł. 2m | 1
871 | P1005 | Złockie | 20.8878 | 49.3757 | 4*Al 2*ASxSn | ZN | 1 | sodowe | M6 | UG | 39 | 1 | Drogowa | 1 | 1 | brak zmian | 1 | rurowy o dł. 2m | 3
872 | P1006 | Złockie | 20.8879 | 49.3753 | 4*Al 2*ASxSn | ZN | 1 | sodowe | M4 | UG | 55 | 1 | Drogowa | 1 | 1 | brak zmian | 1 | rurowy o dł. 2m | 1
873 | P1007 | Złockie | 20.8879 | 49.3749 | 4*Al 2*ASxSn | ZN | 1 | sodowe | M4 | UG | 55 | 1 | Drogowa | 1 | 1 | brak zmian | 1 | rurowy o dł. 1,5m | 1
874 | P1008 | Złockie | 20.888 | 49.3746 | 4*Al 2*ASxSn | ZN | 1 | sodowe | M4 | UG | 55 | 1 | Drogowa | 1 | 1 | brak zmian | 1 | rurowy o dł. 0,5m | 1
875 | P1009 | Złockie | 20.8881 | 49.3742 | 4*Al 2*ASxSn | ZN | 1 | sodowe | M4 | UG | 55 | 1 | Drogowa | 1 | 1 | brak zmian | 1 | rurowy o dł. 1m | 1
876 | P1010 | Złockie | 20.888 | 49.3738 | 4*Al 2*ASxSn | ZN | 1 | sodowe | M4 | UG | 55 | 1 | Drogowa | 1 | 1 | brak zmian | 1 | rurowy o dł. 1m | 1
877 | P1011 | Złockie | 20.888 | 49.3735 | 4*Al 2*ASxSn | ZN | 1 | sodowe | M4 | UG | 55 | 1 | Drogowa | 1 | 1 | brak zmian | 1 | rurowy o dł. 1,5m | 1
878 | P1012 | Złockie | 20.888 | 49.3731 | 4*Al 2*ASxSn | ZN | 1 | sodowe | M4 | UG | 55 | 1 | Drogowa | 1 | 1 | brak zmian | 1 | rurowy o dł. 1,5m | 1
879 | P1013 | Złockie | 20.8881 | 49.3728 | 4*Al 2*ASxSn | ZN | 1 | sodowe | M4 | UG | 55 | 1 | Drogowa | 1 | 1 | brak zmian | 1 | rurowy o dł. 2m | 1
880 | P1014 | Złockie | 20.8881 | 49.3724 | 4*Al 2*ASxSn | ZN | 1 | sodowe | M4 | UG | 55 | 1 | Drogowa | 1 | 1 | brak zmian | 1 | rurowy o dł. 1,5m | 1
881 | P1066 | Muszyna | 20.8878 | 49.3532 | Kablowa | Stylowy żeliwny | 1 | sodowe | M5 | UG | 40 | 1 | Stylowa wisząca | 0 | 1 | brak zmian | 0 | brak zmian | 9
882 | P1067 | Muszyna | 20.8881 | 49.3529 | Kablowa | Stylowy żeliwny | 1 | sodowe | M4 | UG | 40 | 1 | Stylowa wisząca | 0 | 1 | brak zmian | 0 | brak zmian | 4
883 | P1079 | Muszyna | 20.889 | 49.354 | Kablowa | Stylowy żeliwny | 1 | sodowe | P4 | UG | 42 | 1 | Stylowa nasadzana Typ 2 | 0 | 0 | brak zmian | 0 | brak zmian | 12
884 | P1080 | Muszyna | 20.8889 | 49.3543 | Kablowa | Stylowy żeliwny | 1 | sodowe | P4 | UG | 42 | 1 | Stylowa nasadzana Typ 2 | 0 | 0 | brak zmian | 0 | brak zmian | 12
885 | P1081 | Muszyna | 20.8891 | 49.3544 | Kablowa | Stylowy żeliwny | 1 | sodowe | P4 | UG | 42 | 1 | Stylowa nasadzana Typ 2 | 0 | 0 | brak zmian | 0 | brak zmian | 12
886 | P1082 | Muszyna | 20.8893 | 49.3546 | Kablowa | Stylowy żeliwny | 1 | sodowe | P4 | UG | 42 | 1 | Stylowa nasadzana Typ 2 | 0 | 0 | brak zmian | 0 | brak zmian | 12
887 | P1083 | Muszyna | 20.8895 | 49.3544 | Kablowa | Stylowy żeliwny | 1 | sodowe | P4 | UG | 42 | 1 | Stylowa nasadzana Typ 2 | 0 | 0 | brak zmian | 0 | brak zmian | 12
888 | P1084 | Muszyna | 20.8894 | 49.3542 | Kablowa | Stylowy żeliwny | 1 | sodowe | P4 | UG | 42 | 1 | Stylowa nasadzana Typ 2 | 0 | 0 | brak zmian | 0 | brak zmian | 12
889 | P1085 | Muszyna | 20.8898 | 49.3542 | Kablowa | Stylowy żeliwny | 1 | sodowe | P4 | UG | 42 | 1 | Stylowa nasadzana Typ 2 | 0 | 0 | brak zmian | 0 | brak zmian | 12
890 | P1086 | Muszyna | 20.8903 | 49.3541 | Kablowa | Stylowy żeliwny | 1 | sodowe | P4 | UG | 42 | 1 | Stylowa nasadzana Typ 2 | 0 | 0 | brak zmian | 0 | brak zmian | 12
891 | P1087 | Muszyna | 20.8913 | 49.3535 | Kablowa | Stylowy żeliwny | 1 | sodowe | M6 | UG | 28 | 1 | Stylowa wisząca | 0 | 1 | brak zmian | 0 | brak zmian | 11
892 | P1088 | Muszyna | 20.8915 | 49.3538 | Kablowa | Stylowy żeliwny | 1 | sodowe | M6 | UG | 28 | 1 | Stylowa wisząca | 0 | 1 | brak zmian | 0 | brak zmian | 11
893 | P1089 | Muszyna | 20.8917 | 49.3541 | Kablowa | Stylowy żeliwny | 1 | sodowe | M6 | UG | 28 | 1 | Stylowa wisząca | 0 | 1 | brak zmian | 0 | brak zmian | 11
894 | P1090 | Muszyna | 20.8919 | 49.3544 | Kablowa | Stylowy żeliwny | 1 | sodowe | M6 | UG | 28 | 1 | Stylowa wisząca | 0 | 1 | brak zmian | 0 | brak zmian | 11
895 | P1091 | Muszyna | 20.8921 | 49.3548 | Kablowa | Stylowy żeliwny | 1 | sodowe | M6 | UG | 28 | 1 | Stylowa wisząca | 0 | 1 | brak zmian | 0 | brak zmian | 11
896 | P1092 | Muszyna | 20.8923 | 49.3551 | Kablowa | Stylowy żeliwny | 1 | sodowe | M6 | UG | 28 | 1 | Stylowa wisząca | 0 | 1 | brak zmian | 0 | brak zmian | 11
897 | P1093 | Muszyna | 20.8924 | 49.3555 | Kablowa | Stylowy żeliwny | 1 | sodowe | M6 | UG | 28 | 1 | Stylowa wisząca | 0 | 1 | brak zmian | 0 | brak zmian | 11
898 | P1094 | Muszyna | 20.8926 | 49.3558 | Kablowa | Stylowy żeliwny | 1 | sodowe | M6 | UG | 28 | 1 | Stylowa wisząca | 0 | 1 | brak zmian | 0 | brak zmian | 11
899 | P1095 | Muszyna | 20.8926 | 49.3561 | Kablowa | Stylowy żeliwny | 1 | sodowe | M6 | UG | 28 | 1 | Stylowa wisząca | 0 | 1 | brak zmian | 0 | brak zmian | 11
900 | P1096 | Muszyna | 20.8928 | 49.3565 | Kablowa | Stylowy żeliwny | 1 | sodowe | M6 | UG | 28 | 1 | Stylowa wisząca | 0 | 1 | brak zmian | 0 | brak zmian | 11
901 | P1097 | Muszyna | 20.8929 | 49.3568 | Kablowa | Stylowy żeliwny | 1 | sodowe | M6 | UG | 28 | 1 | Stylowa wisząca | 0 | 1 | brak zmian | 0 | brak zmian | 11
902 | P1098 | Muszyna | 20.8931 | 49.3571 | Kablowa | Stylowy żeliwny | 1 | sodowe | M6 | UG | 28 | 1 | Stylowa wisząca | 0 | 1 | brak zmian | 0 | brak zmian | 11
903 | P1099 | Muszyna | 20.8936 | 49.3575 | Kablowa | Stylowy żeliwny | 1 | sodowe | M6 | UG | 28 | 1 | Stylowa wisząca | 0 | 1 | brak zmian | 0 | brak zmian | 11
904 | P1100 | Muszyna | 20.8942 | 49.3577 | Kablowa | Stylowy żeliwny | 1 | sodowe | M6 | UG | 28 | 1 | Stylowa wisząca | 0 | 1 | brak zmian | 0 | brak zmian | 11
905 | P1101 | Muszyna | 20.8946 | 49.3579 | Kablowa | Stylowy żeliwny | 1 | sodowe | M6 | UG | 28 | 1 | Stylowa wisząca | 0 | 1 | brak zmian | 0 | brak zmian | 11
906 | P1102 | Muszyna | 20.8948 | 49.358 | Kablowa | Stylowy żeliwny | 1 | sodowe | M6 | UG | 28 | 1 | Stylowa wisząca | 0 | 1 | brak zmian | 0 | brak zmian | 11
907 | P1103 | Muszyna | 20.8949 | 49.358 | Kablowa | Stylowy żeliwny | 1 | sodowe | M5 | UG | 40 | 1 | Stylowa wisząca | 0 | 1 | brak zmian | 0 | brak zmian | 9
908 | P1104 | Muszyna | 20.8953 | 49.3581 | Kablowa | Stylowy żeliwny | 1 | sodowe | M5 | UG | 40 | 1 | Stylowa wisząca | 0 | 1 | brak zmian | 0 | brak zmian | 9
909 | P1146 | Żegiestów | 20.8123 | 49.3827 | 5*Al | ZN | 1 | sodowe | M5 | Tauron | 39 | 1 | Drogowa | 0 | 1 | brak zmian | 1 | rurowy o dł. 1m | 2
910 | P1147 | Żegiestów | 20.8122 | 49.3833 | 5*Al | ZN | 1 | sodowe | M5 | Tauron | 39 | 1 | Drogowa | 0 | 1 | brak zmian | 1 | rurowy o dł. 1,5m | 2
911 | P1148 | Żegiestów | 20.8119 | 49.3837 | 5*Al | ZN | 1 | sodowe | M5 | Tauron | 39 | 1 | Drogowa | 0 | 1 | brak zmian | 1 | rurowy o dł. 1m | 2
912 | P1149 | Żegiestów | 20.811 | 49.3852 | 5*AsXSn | ZN | 1 | sodowe | M5 | Tauron | 39 | 1 | Drogowa | 0 | 1 | brak zmian | 1 | rurowy o dł. 1,5m | 2
913 | P1150 | Żegiestów | 20.8113 | 49.3847 | 5*Al | ZN | 1 | sodowe | M5 | Tauron | 39 | 1 | Drogowa | 0 | 1 | brak zmian | 1 | rurowy o dł. 1,5m | 2
914 | P1151 | Żegiestów | 20.8114 | 49.3841 | 5*Al | ZN | 1 | sodowe | M5 | Tauron | 39 | 1 | Drogowa | 0 | 1 | brak zmian | 1 | rurowy o dł. 2m | 2
915 | P1152 | Żegiestów | 20.8137 | 49.383 | 2*Al | ZN | 1 | sodowe | M5 | Tauron | 39 | 1 | Drogowa | 0 | 1 | brak zmian | 1 | rurowy o dł. 1,5m | 2
916 | P1153 | Żegiestów | 20.8148 | 49.3831 | 2*Al | ZN | 1 | sodowe | M5 | Tauron | 39 | 1 | Drogowa | 0 | 1 | brak zmian | 1 | rurowy o dł. 2m | 2
917 | P1154 | Żegiestów | 20.8154 | 49.3832 | 4*AsXSn 2*AsXSn | ZN | 1 | sodowe | M5 | Tauron | 39 | 1 | Drogowa | 0 | 1 | brak zmian | 1 | rurowy o dł. 1,5m | 2
918 | P1155 | Żegiestów | 20.8165 | 49.383 | 4*AsXSn 2*AsXSn | Wirowany | 1 | sodowe | M5 | Tauron | 39 | 1 | Drogowa | 0 | 1 | brak zmian | 1 | rurowy o dł. 1,5m | 2
919 | P1156 | Żegiestów | 20.8175 | 49.3826 | 5*Al | ZN | 1 | sodowe | M5 | Tauron | 39 | 1 | Drogowa | 0 | 1 | brak zmian | 1 | rurowy o dł. 2m | 2
920 | P1157 | Żegiestów | 20.8216 | 49.3826 | 5*Al | ZN | 1 | sodowe | M5 | Tauron | 39 | 1 | Drogowa | 0 | 1 | brak zmian | 1 | rurowy o dł. 1m | 2
921 | P1158 | Żegiestów | 20.8251 | 49.3847 | 5*Al | ZN | 1 | rtęciowe | M5 | Tauron | 39 | 1 | Drogowa | 0 | 1 | brak zmian | 1 | rurowy o dł. 0,5m | 2
922 | P1159 | Żegiestów | 20.8269 | 49.3852 | 5*Al | ZN | 1 | rtęciowe | M5 | Tauron | 39 | 1 | Drogowa | 0 | 1 | brak zmian | 1 | rurowy o dł. 1,5m | 2
923 | P1160 | Żegiestów | 20.8278 | 49.3858 | 5*Al | ZN | 1 | rtęciowe | M5 | Tauron | 39 | 1 | Drogowa | 0 | 1 | brak zmian | 1 | rurowy o dł. 0,5m | 2
924 | P1161 | Żegiestów | 20.826 | 49.385 | 5*Al | ZN | 1 | sodowe | M5 | Tauron | 39 | 1 | Drogowa | 0 | 1 | brak zmian | 1 | rurowy o dł. 1m | 2
925 | P1162 | Żegiestów | 20.8247 | 49.3847 | 5*Al | ZN | 1 | sodowe | M5 | Tauron | 39 | 1 | Drogowa | 0 | 1 | brak zmian | 1 | rurowy o dł. 1,5m | 2
926 | P1163 | Żegiestów | 20.8242 | 49.3846 | 5*Al | ZN | 1 | sodowe | M5 | Tauron | 39 | 1 | Drogowa | 0 | 1 | brak zmian | 1 | rurowy o dł. 1,5m | 2
927 | P1164 | Żegiestów | 20.8233 | 49.3843 | 5*Al | ZN | 1 | rtęciowe | M5 | Tauron | 39 | 1 | Drogowa | 0 | 1 | brak zmian | 1 | rurowy o dł. 2m | 2
928 | P1165 | Żegiestów | 20.8225 | 49.3838 | 5*Al | ZN | 1 | rtęciowe | M5 | Tauron | 39 | 1 | Drogowa | 0 | 1 | brak zmian | 1 | rurowy o dł. 2m | 2
929 | P1166 | Żegiestów | 20.8224 | 49.3834 | 5*Al | ZN | 1 | sodowe | M5 | Tauron | 39 | 1 | Drogowa | 0 | 1 | brak zmian | 1 | rurowy o dł. 2m | 2
930 | P1167 | Żegiestów | 20.8207 | 49.3823 | 5*Al | ZN | 1 | sodowe | M5 | Tauron | 39 | 1 | Drogowa | 0 | 1 | brak zmian | 1 | rurowy o dł. 1,5m | 2
931 | P1168 | Żegiestów | 20.8196 | 49.3822 | 5*Al | ZN | 1 | sodowe | M5 | Tauron | 39 | 1 | Drogowa | 0 | 1 | brak zmian | 1 | rurowy o dł. 1,5m | 2
932 | P1169 | Żegiestów | 20.8191 | 49.3822 | 5*Al | ZN | 1 | sodowe | M5 | Tauron | 39 | 1 | Drogowa | 0 | 1 | brak zmian | 1 | rurowy o dł. 1,5m | 2
933 | P1170 | Żegiestów | 20.8186 | 49.3824 | 5*Al | ZN | 1 | sodowe | M5 | Tauron | 39 | 1 | Drogowa | 0 | 1 | brak zmian | 1 | rurowy o dł. 2m | 2
934 | P1171 | Żegiestów | 20.8128 | 49.3826 | 2*Al | ZN | 1 | sodowe | M5 | Tauron | 39 | 1 | Drogowa | 0 | 1 | brak zmian | 1 | rurowy o dł. 1,5m | 2
935 | P1172 | Żegiestów | 20.8123 | 49.3819 | 5*Al | ZN | 1 | sodowe | M5 | Tauron | 39 | 1 | Drogowa | 0 | 1 | brak zmian | 1 | rurowy o dł. 2m | 2
936 | P1173 | Żegiestów | 20.8124 | 49.3813 | 5*Al | ZN | 1 | sodowe | M5 | Tauron | 39 | 1 | Drogowa | 0 | 1 | brak zmian | 1 | rurowy o dł. 1m | 2
937 | P1174 | Żegiestów | 20.8122 | 49.3808 | 5*Al | ZN | 1 | sodowe | M5 | Tauron | 39 | 1 | Drogowa | 0 | 1 | brak zmian | 1 | rurowy o dł. 1,5m | 2
938 | P1175 | Żegiestów | 20.8111 | 49.3804 | 5*AsXSn | Wirowany | 1 | sodowe | M5 | Tauron | 39 | 1 | Drogowa | 0 | 1 | brak zmian | 1 | rurowy o dł. 1m | 2
939 | P1176 | Żegiestów | 20.8104 | 49.3803 | 5*Al | ZN | 1 | sodowe | M5 | Tauron | 39 | 1 | Drogowa | 0 | 1 | brak zmian | 1 | rurowy o dł. 2m | 2
940 | P1177 | Żegiestów | 20.8095 | 49.3801 | 5*Al | ZN | 1 | sodowe | M5 | Tauron | 39 | 1 | Drogowa | 0 | 1 | brak zmian | 1 | rurowy o dł. 1m | 2
941 | P1178 | Żegiestów | 20.8087 | 49.38 | 5*Al | ZN | 1 | sodowe | M5 | Tauron | 39 | 1 | Drogowa | 0 | 1 | brak zmian | 1 | rurowy o dł. 0,5m | 2
942 | P1179 | Żegiestów | 20.8079 | 49.3798 | 5*Al | ZN | 1 | sodowe | M5 | Tauron | 39 | 1 | Drogowa | 0 | 1 | brak zmian | 1 | rurowy o dł. 0,5m | 2
943 | P1180 | Żegiestów | 20.807 | 49.3796 | 5*Al | ZN | 1 | sodowe | M5 | Tauron | 39 | 1 | Drogowa | 0 | 1 | brak zmian | 1 | rurowy o dł. 1m | 2
944 | P1181 | Żegiestów | 20.8059 | 49.3795 | 5*AsXSn | Wirowany | 1 | sodowe | M5 | Tauron | 39 | 1 | Drogowa | 0 | 1 | brak zmian | 1 | rurowy o dł. 2m | 2
945 | P1182 | Żegiestów | 20.8052 | 49.379 | 5*AsXSn | ZN | 1 | sodowe | M5 | Tauron | 39 | 1 | Drogowa | 0 | 1 | brak zmian | 1 | rurowy o dł. 1m | 2
946 | P1183 | Żegiestów | 20.8044 | 49.3787 | 5*Al | ZN | 1 | sodowe | M5 | Tauron | 39 | 1 | Drogowa | 0 | 1 | brak zmian | 1 | rurowy o dł. 1,5m | 2
947 | P1184 | Żegiestów | 20.8034 | 49.3786 | 5*Al | ZN | 1 | sodowe | M5 | Tauron | 39 | 1 | Drogowa | 0 | 1 | brak zmian | 1 | rurowy o dł. 1,5m | 2
948 | P1185 | Żegiestów | 20.8024 | 49.3788 | 5*Al | ZN | 1 | sodowe | M5 | Tauron | 39 | 1 | Drogowa | 0 | 1 | brak zmian | 1 | rurowy o dł. 1m | 2
949 | P1186 | Żegiestów | 20.8017 | 49.3787 | 5*Al | ZN | 1 | sodowe | M5 | Tauron | 39 | 1 | Drogowa | 0 | 1 | brak zmian | 1 | rurowy o dł. 2m | 2
950 | P1187 | Żegiestów | 20.8008 | 49.3781 | 5*Al | ZN | 1 | sodowe | M5 | Tauron | 39 | 1 | Drogowa | 0 | 1 | brak zmian | 1 | rurowy o dł. 1m | 2
951 | P1188 | Żegiestów | 20.8 | 49.3781 | 5*Al | ZN | 1 | sodowe | M5 | Tauron | 39 | 1 | Drogowa | 0 | 1 | brak zmian | 1 | rurowy o dł. 0,5m | 2
952 | P1189 | Żegiestów | 20.8004 | 49.3785 | 5*Al | ZN | 1 | sodowe | M5 | Tauron | 39 | 1 | Drogowa | 0 | 1 | brak zmian | 1 | rurowy o dł. 1,5m | 2
953 | P1190 | Żegiestów | 20.8 | 49.3783 | 5*Al | ZN | 1 | sodowe | M5 | Tauron | 39 | 1 | Drogowa | 0 | 1 | brak zmian | 1 | rurowy o dł. 1,5m | 2
954 | P1191 | Żegiestów | 20.7999 | 49.3786 | 5*Al | ZN | 1 | sodowe | M5 | Tauron | 39 | 1 | Drogowa | 0 | 1 | brak zmian | 1 | rurowy o dł. 1,5m | 2
955 | P1192 | Żegiestów | 20.7992 | 49.3785 | 5*Al | ZN | 1 | sodowe | M5 | Tauron | 39 | 1 | Drogowa | 0 | 1 | brak zmian | 1 | rurowy o dł. 0,5m | 2
956 | P1193 | Żegiestów | 20.7988 | 49.3785 | 5*Al | ZN | 1 | sodowe | M5 | Tauron | 39 | 1 | Drogowa | 0 | 1 | brak zmian | 1 | rurowy o dł. 1m | 2
957 | P1194 | Żegiestów | 20.7986 | 49.3783 | 5*Al | ZN | 1 | sodowe | M5 | Tauron | 39 | 1 | Drogowa | 0 | 1 | brak zmian | 1 | rurowy o dł. 1,5m | 2
958 | P1195 | Żegiestów | 20.7981 | 49.378 | 5*Al | ZN | 1 | sodowe | M5 | Tauron | 39 | 1 | Drogowa | 0 | 1 | brak zmian | 1 | rurowy o dł. 1,5m | 2
959 | P1196 | Żegiestów | 20.7995 | 49.3778 | 5*Al | ZN | 1 | sodowe | M5 | Tauron | 39 | 1 | Drogowa | 0 | 1 | brak zmian | 1 | rurowy o dł. 2m | 2
960 | P1197 | Żegiestów | 20.7991 | 49.3776 | 5*Al | ZN | 1 | sodowe | M5 | Tauron | 39 | 1 | Drogowa | 0 | 1 | brak zmian | 1 | rurowy o dł. 1m | 2
961 | P1198 | Żegiestów | 20.7982 | 49.3776 | 5*AsXSn | ZN | 1 | sodowe | M5 | Tauron | 39 | 1 | Drogowa | 0 | 1 | brak zmian | 1 | rurowy o dł. 0,5m | 2
962 | P1199 | Żegiestów | 20.7973 | 49.3774 | 5*Al | ZN | 1 | rtęciowe | M5 | Tauron | 39 | 1 | Drogowa | 0 | 1 | brak zmian | 1 | rurowy o dł. 1m | 2
963 | P1200 | Żegiestów | 20.7973 | 49.3766 | 2*AsXSn | ZN | 1 | sodowe | M6 | Tauron | 39 | 1 | Drogowa | 0 | 1 | brak zmian | 1 | rurowy o dł. 0,5m | 3
964 | P1201 | Żegiestów | 20.7976 | 49.377 | 2*AsXSn | ZN | 2 | sodowe | M6 | Tauron | 39 | 2 | Drogowa | 0 | 2 | brak zmian | 2 | rurowy o dł. 0,5m | 3
965 | P1202 | Żegiestów | 20.7963 | 49.3774 | 5*Al | Wirowany | 2 | sodowe | M6 | UG | 39 | 2 | Drogowa | 0 | 2 | brak zmian | 2 | rurowy o dł. 1m | 3
966 | P1203 | Żegiestów | 20.7959 | 49.3776 | 5*Al | ZN | 1 | sodowe | M6 | UG | 39 | 1 | Drogowa | 0 | 1 | brak zmian | 1 | rurowy o dł. 1,5m | 3
967 | P1204 | Żegiestów | 20.7953 | 49.3775 | 2*AsXSn | ZN | 2 | sodowe | M6 | UG | 39 | 2 | Drogowa | 0 | 2 | brak zmian | 2 | rurowy o dł. 1m | 3
968 | P1205 | Żegiestów | 20.7965 | 49.3771 | 5*Al | ZN | 1 | sodowe | M6 | Tauron | 39 | 1 | Drogowa | 0 | 1 | brak zmian | 1 | rurowy o dł. 2m | 3
969 | P1278 | Żegiestów | 20.7953 | 49.3748 | 5*AsXSn | ZN | 1 | rtęciowe | M6 | Tauron | 39 | 1 | Drogowa | 0 | 1 | brak zmian | 1 | rurowy o dł. 0,5m | 3
970 | P1279 | Żegiestów | 20.7957 | 49.3745 | 5*AsXSn | ZN | 1 | rtęciowe | M6 | Tauron | 39 | 1 | Drogowa | 0 | 1 | brak zmian | 1 | rurowy o dł. 1m | 3
971 | P1280 | Żegiestów | 20.7959 | 49.3743 | 5*AsXSn | ZN | 1 | rtęciowe | M6 | Tauron | 39 | 1 | Drogowa | 0 | 1 | brak zmian | 1 | rurowy o dł. 0,5m | 3
972 | P1281 | Żegiestów | 20.7928 | 49.3691 | 5*Al | ZN | 1 | sodowe | M5 | Tauron | 39 | 1 | Drogowa | 0 | 1 | brak zmian | 1 | rurowy o dł. 2m | 2
973 | P1282 | Żegiestów | 20.7922 | 49.3683 | 2*AsXSn | ZN | 1 | sodowe | M5 | Tauron | 39 | 1 | Drogowa | 0 | 1 | brak zmian | 1 | rurowy o dł. 0,5m | 2
974 | P1283 | Żegiestów | 20.7926 | 49.3687 | 5*Al | ZN | 1 | sodowe | M5 | Tauron | 39 | 1 | Drogowa | 0 | 1 | brak zmian | 1 | rurowy o dł. 0,5m | 2
975 | P1414 | Żegiestów | 20.8055 | 49.3628 | 2*AsXSn | ZN | 1 | rtęciowe | M6 | UG | 39 | 1 | Drogowa | 0 | 1 | brak zmian | 1 | rurowy o dł. 1,5m | 3
976 | P1415 | Żegiestów | 20.8059 | 49.3626 | 2*AsXSn | ZN | 1 | rtęciowe | M6 | UG | 39 | 1 | Drogowa | 0 | 1 | brak zmian | 1 | rurowy o dł. 1,5m | 3
977 | P1416 | Żegiestów | 20.8069 | 49.3622 | 2*AsXSn | ZN | 1 | rtęciowe | M6 | UG | 39 | 1 | Drogowa | 0 | 1 | brak zmian | 1 | rurowy o dł. 1m | 3
978 | P1417 | Żegiestów | 20.8076 | 49.3619 | 2*AsXSn | ZN | 1 | rtęciowe | M6 | UG | 39 | 1 | Drogowa | 0 | 1 | brak zmian | 1 | rurowy o dł. 0,5m | 3
979 | P1418 | Żegiestów | 20.8091 | 49.3609 | Kablowa | Stylowy żeliwny | 1 | sodowe | P4 | UG | 42 | 1 | Stylowa nasadzana Typ 2 | 0 | 0 | brak zmian | 0 | brak zmian | 12
980 | P1419 | Żegiestów | 20.8088 | 49.3612 | Kablowa | Stylowy żeliwny | 1 | sodowe | P4 | UG | 42 | 1 | Stylowa nasadzana Typ 2 | 0 | 0 | brak zmian | 0 | brak zmian | 12
981 | P1420 | Żegiestów | 20.8085 | 49.3615 | Kablowa | Stylowy żeliwny | 1 | sodowe | P4 | UG | 42 | 1 | Stylowa nasadzana Typ 2 | 0 | 0 | brak zmian | 0 | brak zmian | 12
982 | P1421 | Żegiestów | 20.8084 | 49.3618 | Kablowa | Stylowy żeliwny | 1 | sodowe | P4 | UG | 42 | 1 | Stylowa nasadzana Typ 2 | 0 | 0 | brak zmian | 0 | brak zmian | 12
983 | P1422 | Żegiestów | 20.808 | 49.362 | 2*AsXSn | ZN | 1 | rtęciowe | M6 | UG | 39 | 1 | Drogowa | 0 | 1 | brak zmian | 1 | rurowy o dł. 0,5m | 3
984 | P1423 | Żegiestów | 20.8079 | 49.3619 | Kablowa | Stylowy żeliwny | 1 | sodowe | P4 | UG | 42 | 1 | Stylowa nasadzana Typ 2 | 0 | 0 | brak zmian | 0 | brak zmian | 12
985 | P1424 | Żegiestów | 20.8071 | 49.3622 | Kablowa | Stylowy żeliwny | 1 | sodowe | P4 | UG | 42 | 1 | Stylowa nasadzana Typ 2 | 0 | 0 | brak zmian | 0 | brak zmian | 12
986 | P1425 | Żegiestów | 20.8067 | 49.3623 | Kablowa | Stylowy żeliwny | 1 | sodowe | P4 | UG | 42 | 1 | Stylowa nasadzana Typ 2 | 0 | 0 | brak zmian | 0 | brak zmian | 12
987 | P1426 | Żegiestów | 20.8062 | 49.3625 | Kablowa | Stylowy żeliwny | 1 | sodowe | P4 | UG | 42 | 1 | Stylowa nasadzana Typ 2 | 0 | 0 | brak zmian | 0 | brak zmian | 12
988 | P1427 | Żegiestów | 20.8057 | 49.3628 | Kablowa | Stylowy żeliwny | 1 | sodowe | P4 | UG | 42 | 1 | Stylowa nasadzana Typ 2 | 0 | 0 | brak zmian | 0 | brak zmian | 12
989 | P1428 | Żegiestów | 20.8052 | 49.363 | Kablowa | Stylowy żeliwny | 1 | sodowe | P4 | UG | 42 | 1 | Stylowa nasadzana Typ 2 | 0 | 0 | brak zmian | 0 | brak zmian | 12
990 | P1429 | Żegiestów | 20.8047 | 49.3631 | Kablowa | Stylowy żeliwny | 1 | sodowe | P4 | UG | 42 | 1 | Stylowa nasadzana Typ 2 | 0 | 0 | brak zmian | 0 | brak zmian | 12
991 | P1430 | Żegiestów | 20.8041 | 49.3631 | Kablowa | Stylowy żeliwny | 1 | sodowe | P4 | UG | 42 | 1 | Stylowa nasadzana Typ 2 | 0 | 0 | brak zmian | 0 | brak zmian | 12
992 | P1431 | Żegiestów | 20.8037 | 49.3634 | Kablowa | Stylowy żeliwny | 1 | sodowe | P4 | UG | 42 | 1 | Stylowa nasadzana Typ 2 | 0 | 0 | brak zmian | 0 | brak zmian | 12
993 | P1432 | Żegiestów | 20.804 | 49.3644 | 5*AsXSn | Wirowany | 1 | sodowe | M6 | UG | 39 | 1 | Drogowa | 0 | 1 | brak zmian | 1 | rurowy o dł. 0,5m | 3
994 | P1433 | Żegiestów | 20.8035 | 49.3642 | 2*AsXSn | ZN | 1 | sodowe | M6 | UG | 39 | 1 | Drogowa | 0 | 1 | brak zmian | 1 | rurowy o dł. 0,5m | 3
995 | P1434 | Żegiestów | 20.8032 | 49.3639 | 2*AsXSn | ZN | 1 | sodowe | M6 | UG | 39 | 1 | Drogowa | 0 | 1 | brak zmian | 1 | rurowy o dł. 0,5m | 3
996 | P1435 | Żegiestów | 20.81 | 49.3606 | 2*AsXSn | ZN | 1 | sodowe | M6 | UG | 39 | 1 | Drogowa | 0 | 1 | brak zmian | 1 | rurowy o dł. 2m | 3
997 | P1436 | Żegiestów | 20.8106 | 49.3609 | 2*AsXSn | ZN | 1 | sodowe | M6 | UG | 39 | 1 | Drogowa | 0 | 1 | brak zmian | 1 | rurowy o dł. 0,5m | 3
998 | P1437 | Żegiestów | 20.8093 | 49.3607 | 5*AsXSn | ZN | 2 | sodowe | M5 | UG | 39 | 2 | Drogowa | 0 | 2 | brak zmian | 2 | rurowy o dł. 0,5m | 2
999 | P1438 | Żegiestów | 20.8095 | 49.3608 | Kablowa | Stylowy żeliwny | 1 | sodowe | P4 | UG | 42 | 1 | Stylowa nasadzana Typ 2 | 0 | 0 | brak zmian | 0 | brak zmian | 12
1000 | P1439 | Żegiestów | 20.81 | 49.3609 | Kablowa | Stylowy żeliwny | 1 | sodowe | P4 | UG | 42 | 1 | Stylowa nasadzana Typ 2 | 0 | 0 | brak zmian | 0 | brak zmian | 12
1001 | P1440 | Żegiestów | 20.8106 | 49.3608 | Kablowa | Stylowy żeliwny | 1 | sodowe | P4 | UG | 42 | 1 | Stylowa nasadzana Typ 2 | 0 | 0 | brak zmian | 0 | brak zmian | 12
1002 | P1441 | Żegiestów | 20.8118 | 49.361 | 2*AsXSn | ZN | 1 | sodowe | M6 | UG | 39 | 1 | Drogowa | 0 | 1 | brak zmian | 1 | rurowy o dł. 2m | 3
1003 | P1444 | Żegiestów | 20.8039 | 49.3532 | Kablowa | Stalowy segmentowy | 1 | rtęciowe | M5 | UG | 40 | 1 | Stylowa wisząca | 0 | 1 | Słup S1 | 1 | stylowy W1 | 9B
1004 | P1445 | Żegiestów | 20.8041 | 49.3534 | Kablowa | Stalowy segmentowy | 1 | rtęciowe | M5 | UG | 40 | 1 | Stylowa wisząca | 0 | 1 | Słup S1 | 1 | stylowy W1 | 9B
1005 | P1446 | Żegiestów | 20.8044 | 49.3534 | Kablowa | Stalowy segmentowy | 1 | ledowe | M5 | UG | 40 | 1 | Stylowa wisząca | 0 | 1 | Słup S1 | 1 | stylowy W1 | 9B
1006 | P1487 | Andrzejówka | 20.8229 | 49.3394 | Kablowa | Aluminiowy | 1 | Sodowe | M5 | UG | 40 | 1 | Stylowa wisząca | 0 | 1 | brak zmian | 0 | brak zmian | 9
1007 | P1488 | Andrzejówka | 20.823 | 49.3397 | Kablowa | Aluminiowy | 1 | Sodowe | M5 | UG | 40 | 1 | Stylowa wisząca | 0 | 1 | brak zmian | 0 | brak zmian | 9
1008 | P1489 | Andrzejówka | 20.8229 | 49.3401 | Kablowa | Aluminiowy | 1 | Sodowe | M5 | UG | 40 | 1 | Stylowa wisząca | 0 | 1 | brak zmian | 0 | brak zmian | 9
1009 | P1490 | Andrzejówka | 20.8229 | 49.3404 | Kablowa | Aluminiowy | 1 | Sodowe | M5 | UG | 40 | 1 | Stylowa wisząca | 0 | 1 | brak zmian | 0 | brak zmian | 9
1010 | P1491 | Andrzejówka | 20.8228 | 49.3407 | Kablowa | Aluminiowy | 1 | Sodowe | M5 | UG | 40 | 1 | Stylowa wisząca | 0 | 1 | brak zmian | 0 | brak zmian | 9
1011 | P1492 | Andrzejówka | 20.8229 | 49.341 | Kablowa | Aluminiowy | 1 | Sodowe | M5 | UG | 40 | 1 | Stylowa wisząca | 0 | 1 | brak zmian | 0 | brak zmian | 9
1012 | P1493 | Andrzejówka | 20.8231 | 49.3412 | Kablowa | Aluminiowy | 1 | Sodowe | M5 | UG | 40 | 1 | Stylowa wisząca | 0 | 1 | brak zmian | 0 | brak zmian | 9
1013 | P1494 | Andrzejówka | 20.8233 | 49.3414 | Kablowa | Aluminiowy | 1 | Sodowe | M5 | UG | 40 | 1 | Stylowa wisząca | 0 | 1 | brak zmian | 0 | brak zmian | 9
1014 | P1495 | Andrzejówka | 20.8236 | 49.3416 | Kablowa | Aluminiowy | 1 | Sodowe | M5 | UG | 40 | 1 | Stylowa wisząca | 0 | 1 | brak zmian | 0 | brak zmian | 9
1015 | P1496 | Andrzejówka | 20.8238 | 49.3418 | Kablowa | Aluminiowy | 1 | Sodowe | M5 | UG | 40 | 1 | Stylowa wisząca | 0 | 1 | brak zmian | 0 | brak zmian | 9
1016 | P1497 | Andrzejówka | 20.8241 | 49.3419 | Kablowa | Aluminiowy | 1 | Sodowe | M5 | UG | 40 | 1 | Stylowa wisząca | 0 | 1 | brak zmian | 0 | brak zmian | 9
1017 | P1505 | Andrzejówka | 20.8249 | 49.3425 | Kablowa | Aluminiowy | 1 | Sodowe | M5 | UG | 40 | 1 | Stylowa wisząca | 0 | 1 | brak zmian | 0 | brak zmian | 9
1018 | P1506 | Andrzejówka | 20.8246 | 49.3423 | Kablowa | Aluminiowy | 1 | Sodowe | M5 | UG | 40 | 1 | Stylowa wisząca | 0 | 1 | brak zmian | 0 | brak zmian | 9
1019 | P1507 | Andrzejówka | 20.8244 | 49.3421 | Kablowa | Aluminiowy | 1 | Sodowe | M5 | UG | 40 | 1 | Stylowa wisząca | 0 | 1 | brak zmian | 0 | brak zmian | 9
1020 | P1508 | Andrzejówka | 20.8244 | 49.3424 | 5*Al | ZN | 1 | sodowe | M5 | Tauron | 39 | 1 | Drogowa | 0 | 1 | brak zmian | 1 | rurowy o dł. 2m | 2
1021 | P1509 | Andrzejówka | 20.8245 | 49.3427 | 5*Al | ZN | 3 | sodowe | M5 | Tauron | 39 | 3 | Drogowa | 0 | 3 | brak zmian | 3 | rurowy o dł. 1,5m | 2
1022 | P1510 | Andrzejówka | 20.8246 | 49.3431 | 5*Al | ZN | 1 | sodowe | M5 | Tauron | 39 | 1 | Drogowa | 0 | 1 | brak zmian | 1 | rurowy o dł. 1,5m | 2
1023 | P1511 | Andrzejówka | 20.8245 | 49.3435 | 5*Al | ZN | 1 | sodowe | M5 | Tauron | 39 | 1 | Drogowa | 0 | 1 | brak zmian | 1 | rurowy o dł. 1,5m | 2
1024 | P1512 | Andrzejówka | 20.8234 | 49.3452 | 4*AsXSn 2*AsXSn | Wirowany | 1 | sodowe | M5 | Tauron | 39 | 1 | Drogowa | 0 | 1 | brak zmian | 1 | rurowy o dł. 2m | 2
1025 | P1513 | Andrzejówka | 20.8229 | 49.3451 | 5*Al | ZN | 1 | sodowe | M6 | Tauron | 39 | 1 | Drogowa | 0 | 1 | brak zmian | 1 | rurowy o dł. 1,5m | 3
1026 | P1514 | Andrzejówka | 20.8235 | 49.3448 | 5*Al | ZN | 1 | sodowe | M5 | Tauron | 39 | 1 | Drogowa | 0 | 1 | brak zmian | 1 | rurowy o dł. 1m | 2
1027 | P1515 | Andrzejówka | 20.824 | 49.3449 | 4*AsXSn 2*AsXSn | ZN | 1 | sodowe | M6 | Tauron | 39 | 1 | Drogowa | 0 | 1 | brak zmian | 1 | rurowy o dł. 2m | 3
1028 | P1516 | Andrzejówka | 20.8236 | 49.3445 | 5*Al | ZN | 1 | sodowe | M5 | Tauron | 39 | 1 | Drogowa | 0 | 1 | brak zmian | 1 | rurowy o dł. 1m | 2
1029 | P1517 | Andrzejówka | 20.824 | 49.344 | 5*Al | ZN | 1 | sodowe | M5 | Tauron | 39 | 1 | Drogowa | 0 | 1 | brak zmian | 1 | rurowy o dł. 1,5m | 2
1030 | P1518 | Andrzejówka | 20.8241 | 49.3437 | 5*Al | ZN | 1 | sodowe | M5 | Tauron | 39 | 1 | Drogowa | 0 | 1 | brak zmian | 1 | rurowy o dł. 1,5m | 2
1031 | P1519 | Andrzejówka | 20.825 | 49.3434 | 5*Al | ZN | 1 | sodowe | M6 | Tauron | 39 | 1 | Drogowa | 0 | 1 | brak zmian | 1 | rurowy o dł. 1,5m | 3
1032 | P1520 | Andrzejówka | 20.8244 | 49.3417 | Kablowa | Aluminiowy | 1 | Sodowe | M5 | UG | 40 | 1 | Stylowa wisząca | 0 | 1 | brak zmian | 0 | brak zmian | 9
1033 | P1521 | Andrzejówka | 20.8239 | 49.3416 | Kablowa | Aluminiowy | 1 | Sodowe | M5 | UG | 40 | 1 | Stylowa wisząca | 0 | 1 | brak zmian | 0 | brak zmian | 9
1034 | P1522 | Andrzejówka | 20.8253 | 49.3425 | Kablowa | Aluminiowy | 1 | Sodowe | M5 | UG | 40 | 1 | Stylowa wisząca | 0 | 1 | brak zmian | 0 | brak zmian | 9
1035 | P1523 | Andrzejówka | 20.8258 | 49.3405 | 5*Al | Wirowany | 1 | sodowe | M6 | Tauron | 39 | 1 | Drogowa | 0 | 1 | brak zmian | 1 | rurowy o dł. 1m | 3
1036 | P1524 | Andrzejówka | 20.825 | 49.3404 | 4*ASxSn 1*Al | Wirowany | 1 | sodowe | M6 | Tauron | 39 | 1 | Drogowa | 0 | 1 | brak zmian | 1 | rurowy o dł. 2m | 3
1037 | P1525 | Andrzejówka | 20.8254 | 49.3406 | 5*Al | ZN | 1 | sodowe | M6 | Tauron | 39 | 1 | Drogowa | 0 | 1 | brak zmian | 1 | rurowy o dł. 0,5m | 3
1038 | P1526 | Andrzejówka | 20.8245 | 49.3408 | 5*Al | ZN | 1 | sodowe | M6 | Tauron | 39 | 1 | Drogowa | 0 | 1 | brak zmian | 1 | rurowy o dł. 2m | 3
1039 | P1527 | Andrzejówka | 20.825 | 49.3423 | Kablowa | Aluminiowy | 1 | Sodowe | M5 | UG | 40 | 1 | Stylowa wisząca | 0 | 1 | brak zmian | 0 | brak zmian | 9
1040 | P1528 | Andrzejówka | 20.8248 | 49.342 | Kablowa | Aluminiowy | 1 | Sodowe | M5 | UG | 40 | 1 | Stylowa wisząca | 0 | 1 | brak zmian | 0 | brak zmian | 9
1041 | P1529 | Andrzejówka | 20.8247 | 49.3417 | Kablowa | Aluminiowy | 1 | Sodowe | M5 | UG | 40 | 1 | Stylowa wisząca | 0 | 1 | brak zmian | 0 | brak zmian | 9
1042 | P1530 | Andrzejówka | 20.8245 | 49.3415 | Kablowa | Aluminiowy | 1 | Sodowe | M5 | UG | 40 | 1 | Stylowa wisząca | 0 | 1 | brak zmian | 0 | brak zmian | 9
1043 | P1531 | Andrzejówka | 20.8243 | 49.3414 | Kablowa | Aluminiowy | 1 | Sodowe | M5 | UG | 40 | 1 | Stylowa wisząca | 0 | 1 | brak zmian | 0 | brak zmian | 9
1044 | P1532 | Andrzejówka | 20.824 | 49.3412 | Kablowa | Aluminiowy | 1 | Sodowe | M5 | UG | 40 | 1 | Stylowa wisząca | 0 | 1 | brak zmian | 0 | brak zmian | 9
1045 | P1533 | Andrzejówka | 20.8242 | 49.341 | 5*Al | ZN | 1 | sodowe | M6 | Tauron | 39 | 1 | Drogowa | 0 | 1 | brak zmian | 1 | rurowy o dł. 1m | 3
1046 | P1534 | Andrzejówka | 20.8235 | 49.341 | Kablowa | Aluminiowy | 1 | Sodowe | M5 | UG | 40 | 1 | Stylowa wisząca | 0 | 1 | brak zmian | 0 | brak zmian | 9
1047 | P1535 | Andrzejówka | 20.8233 | 49.3406 | Kablowa | Aluminiowy | 1 | Sodowe | M5 | UG | 40 | 1 | Stylowa wisząca | 0 | 1 | brak zmian | 0 | brak zmian | 9
1048 | P1536 | Andrzejówka | 20.8232 | 49.3404 | Kablowa | Aluminiowy | 1 | Sodowe | M5 | UG | 40 | 1 | Stylowa wisząca | 0 | 1 | brak zmian | 0 | brak zmian | 9
1049 | P1537 | Andrzejówka | 20.823 | 49.3401 | Kablowa | Aluminiowy | 1 | Sodowe | M5 | UG | 40 | 1 | Stylowa wisząca | 0 | 1 | brak zmian | 0 | brak zmian | 9
1050 | P1538 | Andrzejówka | 20.823 | 49.3399 | Kablowa | Aluminiowy | 1 | Sodowe | M5 | UG | 40 | 1 | Stylowa wisząca | 0 | 1 | brak zmian | 0 | brak zmian | 9
1051 | P1539 | Andrzejówka | 20.8236 | 49.3394 | 5*Al | ZN | 1 | sodowe | M6 | Tauron | 39 | 1 | Drogowa | 0 | 1 | brak zmian | 1 | rurowy o dł. 1m | 3
1052 | P1540 | Andrzejówka | 20.8228 | 49.3414 | Kablowa | Aluminiowy | 1 | Sodowe | M6 | UG | 28 | 1 | Stylowa wisząca | 0 | 1 | brak zmian | 0 | brak zmian | 11
1053 | P1541 | Andrzejówka | 20.8225 | 49.3417 | Kablowa | Aluminiowy | 1 | Sodowe | M6 | UG | 28 | 1 | Stylowa wisząca | 0 | 1 | brak zmian | 0 | brak zmian | 11
1054 | P1542 | Andrzejówka | 20.8223 | 49.3419 | Kablowa | Aluminiowy | 1 | Sodowe | M6 | UG | 28 | 1 | Stylowa wisząca | 0 | 1 | brak zmian | 0 | brak zmian | 11
1055 | P1560 | Muszyna | 20.9026 | 49.3605 | Kablowa | Stalowy stylowy | 1 | sodowe | P4 | UG | 42 | 1 | Stylowa nasadzana Typ 2 | 0 | 0 | brak zmian | 0 | brak zmian | 12
1056 | P1561 | Muszyna | 20.9027 | 49.3602 | Kablowa | Stalowy stylowy | 1 | sodowe | P4 | UG | 42 | 1 | Stylowa nasadzana Typ 2 | 0 | 0 | brak zmian | 0 | brak zmian | 12
1057 | P1562 | Muszyna | 20.9072 | 49.3603 | Kablowa | Stylowy kompozyt | 1 | ledowe | M5 | UG | - | 0 | brak zmian | 0 | 0 | Słup S1 | 1 | stylowy W1 | brak wymogu | - | - |  | - | -
1058 | P1563 | Muszyna | 20.9077 | 49.3603 | Kablowa | Stylowy kompozyt | 1 | ledowe | M5 | UG | - | 0 | brak zmian | 0 | 0 | Słup S1 | 1 | stylowy W1 | brak wymogu | - | - |  | - | -
1059 | P1564 | Muszyna | 20.9082 | 49.3602 | Kablowa | Stylowy kompozyt | 1 | ledowe | M5 | UG | - | 0 | brak zmian | 0 | 0 | Słup S1 | 1 | stylowy W1 | brak wymogu | - | - |  | - | -
1060 | P1565 | Muszyna | 20.9087 | 49.3601 | Kablowa | Stylowy kompozyt | 1 | ledowe | M5 | UG | - | 0 | brak zmian | 0 | 0 | Słup S1 | 1 | stylowy W1 | brak wymogu | - | - |  | - | -
1061 | P1566 | Muszyna | 20.9092 | 49.36 | Kablowa | Stylowy kompozyt | 1 | ledowe | M5 | UG | - | 0 | brak zmian | 0 | 0 | Słup S1 | 1 | stylowy W1 | brak wymogu | - | - |  | - | -
1062 | P1567 | Muszyna | 20.9098 | 49.36 | Kablowa | Stylowy kompozyt | 1 | ledowe | M5 | UG | - | 0 | brak zmian | 0 | 0 | Słup S1 | 1 | stylowy W1 | brak wymogu | - | - |  | - | -
1063 | P1568 | Muszyna | 20.9103 | 49.36 | Kablowa | Stylowy kompozyt | 1 | ledowe | M5 | UG | - | 0 | brak zmian | 0 | 0 | Słup S1 | 1 | stylowy W1 | brak wymogu | - | - |  | - | -
1064 | P1569 | Muszyna | 20.9109 | 49.36 | Kablowa | Stylowy kompozyt | 1 | ledowe | M5 | UG | - | 0 | brak zmian | 0 | 0 | Słup S1 | 1 | stylowy W1 | brak wymogu | - | - |  | - | -
1065 | P1570 | Muszyna | 20.9114 | 49.36 | Kablowa | Stylowy kompozyt | 1 | ledowe | M5 | UG | - | 0 | brak zmian | 0 | 0 | Słup S1 | 1 | stylowy W1 | brak wymogu | - | - |  | - | -
1066 | P1571 | Muszyna | 20.9119 | 49.36 | Kablowa | Stylowy kompozyt | 1 | ledowe | M5 | UG | - | 0 | brak zmian | 0 | 0 | Słup S1 | 1 | stylowy W1 | brak wymogu | - | - |  | - | -
1067 | P1572 | Muszyna | 20.9123 | 49.3601 | Kablowa | Stylowy kompozyt | 1 | ledowe | M5 | UG | - | 0 | brak zmian | 0 | 0 | Słup S1 | 1 | stylowy W1 | brak wymogu | - | - |  | - | -
1068 | P1573 | Muszyna | 20.9127 | 49.3604 | Kablowa | Stylowy kompozyt | 1 | ledowe | M5 | UG | - | 0 | brak zmian | 0 | 0 | Słup S1 | 1 | stylowy W1 | brak wymogu | - | - |  | - | -
1069 | P1574 | Muszyna | 20.9131 | 49.3606 | Kablowa | Stylowy kompozyt | 1 | ledowe | M5 | UG | - | 0 | brak zmian | 0 | 0 | Słup S1 | 1 | stylowy W1 | brak wymogu | - | - |  | - | -
1070 | P1575 | Muszyna | 20.9136 | 49.3608 | Kablowa | Stylowy kompozyt | 1 | ledowe | M5 | UG | - | 0 | brak zmian | 0 | 0 | Słup S1 | 1 | stylowy W1 | brak wymogu | - | - |  | - | -
1071 | P1576 | Muszyna | 20.914 | 49.361 | Kablowa | Stylowy kompozyt | 1 | ledowe | M5 | UG | - | 0 | brak zmian | 0 | 0 | Słup S1 | 1 | stylowy W1 | brak wymogu | - | - |  | - | -
1072 | P1577 | Muszyna | 20.9144 | 49.3612 | Kablowa | Stylowy kompozyt | 1 | ledowe | M5 | UG | - | 0 | brak zmian | 0 | 0 | Słup S1 | 1 | stylowy W1 | brak wymogu | - | - |  | - | -
1073 | P1578 | Muszyna | 20.9149 | 49.3614 | Kablowa | Stylowy kompozyt | 1 | ledowe | M5 | UG | - | 0 | brak zmian | 0 | 0 | Słup S1 | 1 | stylowy W1 | brak wymogu | - | - |  | - | -
1074 | P1579 | Muszyna | 20.9153 | 49.3616 | Kablowa | Stylowy kompozyt | 1 | ledowe | M5 | UG | - | 0 | brak zmian | 0 | 0 | Słup S1 | 1 | stylowy W1 | brak wymogu | - | - |  | - | -
1075 | P1580 | Muszyna | 20.9158 | 49.3618 | Kablowa | Stylowy kompozyt | 1 | ledowe | M5 | UG | - | 0 | brak zmian | 0 | 0 | Słup S1 | 1 | stylowy W1 | brak wymogu | - | - |  | - | -
1076 | P1581 | Muszyna | 20.9162 | 49.3619 | Kablowa | Stylowy kompozyt | 1 | ledowe | M5 | UG | - | 0 | brak zmian | 0 | 0 | Słup S1 | 1 | stylowy W1 | brak wymogu | - | - |  | - | -
1077 | P1582 | Muszyna | 20.9167 | 49.3621 | Kablowa | Stylowy kompozyt | 1 | ledowe | M5 | UG | - | 0 | brak zmian | 0 | 0 | Słup S1 | 1 | stylowy W1 | brak wymogu | - | - |  | - | -
1078 | P1583 | Muszyna | 20.9172 | 49.3622 | Kablowa | Stylowy kompozyt | 1 | ledowe | M5 | UG | - | 0 | brak zmian | 0 | 0 | Słup S1 | 1 | stylowy W1 | brak wymogu | - | - |  | - | -
1079 | P1584 | Muszyna | 20.9176 | 49.3624 | Kablowa | Stylowy kompozyt | 1 | ledowe | M5 | UG | - | 0 | brak zmian | 0 | 0 | Słup S1 | 1 | stylowy W1 | brak wymogu | - | - |  | - | -
1080 | P1585 | Muszyna | 20.9181 | 49.3626 | Kablowa | Stylowy kompozyt | 1 | ledowe | M5 | UG | - | 0 | brak zmian | 0 | 0 | Słup S1 | 1 | stylowy W1 | brak wymogu | - | - |  | - | -
1081 | P1586 | Muszyna | 20.9185 | 49.3628 | Kablowa | Stylowy kompozyt | 1 | ledowe | M5 | UG | - | 0 | brak zmian | 0 | 0 | Słup S1 | 1 | stylowy W1 | brak wymogu | - | - |  | - | -
1082 | P1587 | Muszyna | 20.919 | 49.363 | Kablowa | Stylowy kompozyt | 1 | ledowe | M5 | UG | - | 0 | brak zmian | 0 | 0 | Słup S1 | 1 | stylowy W1 | brak wymogu | - | - |  | - | -
1083 | P1588 | Muszyna | 20.9195 | 49.3631 | Kablowa | Stylowy kompozyt | 1 | ledowe | M5 | UG | - | 0 | brak zmian | 0 | 0 | Słup S1 | 1 | stylowy W1 | brak wymogu | - | - |  | - | -
1084 | P1589 | Muszyna | 20.92 | 49.3632 | Kablowa | Stylowy kompozyt | 1 | ledowe | M5 | UG | - | 0 | brak zmian | 0 | 0 | Słup S1 | 1 | stylowy W1 | brak wymogu | - | - |  | - | -
1085 | P1590 | Muszyna | 20.9205 | 49.3633 | Kablowa | Stylowy kompozyt | 1 | ledowe | M5 | UG | - | 0 | brak zmian | 0 | 0 | Słup S1 | 1 | stylowy W1 | brak wymogu | - | - |  | - | -
1086 | P1591 | Muszyna | 20.921 | 49.3633 | Kablowa | Stylowy kompozyt | 1 | ledowe | M5 | UG | - | 0 | brak zmian | 0 | 0 | Słup S1 | 1 | stylowy W1 | brak wymogu | - | - |  | - | -
1087 | P1592 | Muszyna | 20.9215 | 49.3634 | Kablowa | Stylowy kompozyt | 1 | ledowe | M5 | UG | - | 0 | brak zmian | 0 | 0 | Słup S1 | 1 | stylowy W1 | brak wymogu | - | - |  | - | -
1088 | P1593 | Muszyna | 20.922 | 49.3634 | Kablowa | Stylowy kompozyt | 1 | ledowe | M5 | UG | - | 0 | brak zmian | 0 | 0 | Słup S1 | 1 | stylowy W1 | brak wymogu | - | - |  | - | -
1089 | P1594 | Muszyna | 20.9225 | 49.3634 | Kablowa | Stylowy kompozyt | 1 | ledowe | M5 | UG | - | 0 | brak zmian | 0 | 0 | Słup S1 | 1 | stylowy W1 | brak wymogu | - | - |  | - | -
1090 | P1595 | Muszyna | 20.923 | 49.3634 | Kablowa | Stylowy kompozyt | 1 | ledowe | M5 | UG | - | 0 | brak zmian | 0 | 0 | Słup S1 | 1 | stylowy W1 | brak wymogu | - | - |  | - | -
1091 | P1596 | Muszyna | 20.9235 | 49.3635 | Kablowa | Stylowy kompozyt | 1 | ledowe | M5 | UG | - | 0 | brak zmian | 0 | 0 | Słup S1 | 1 | stylowy W1 | brak wymogu | - | - |  | - | -
1092 | P1597 | Muszyna | 20.924 | 49.3636 | Kablowa | Stylowy kompozyt | 1 | ledowe | M5 | UG | - | 0 | brak zmian | 0 | 0 | Słup S1 | 1 | stylowy W1 | brak wymogu | - | - |  | - | -
1093 | P1598 | Muszyna | 20.9245 | 49.3638 | Kablowa | Stylowy kompozyt | 1 | ledowe | M5 | UG | - | 0 | brak zmian | 0 | 0 | Słup S1 | 1 | stylowy W1 | brak wymogu | - | - |  | - | -
1094 | P1599 | Muszyna | 20.9249 | 49.3639 | Kablowa | Stylowy kompozyt | 1 | ledowe | M5 | UG | - | 0 | brak zmian | 0 | 0 | Słup S1 | 1 | stylowy W1 | brak wymogu | - | - |  | - | -
1095 | P1600 | Muszyna | 20.9254 | 49.3641 | Kablowa | Stylowy kompozyt | 1 | ledowe | M5 | UG | - | 0 | brak zmian | 0 | 0 | Słup S1 | 1 | stylowy W1 | brak wymogu | - | - |  | - | -
1096 | P1601 | Muszyna | 20.9255 | 49.3644 | Kablowa | Stylowy kompozyt | 1 | ledowe | M5 | UG | - | 0 | brak zmian | 0 | 0 | Słup S1 | 1 | stylowy W1 | brak wymogu | - | - |  | - | -
1097 | P1602 | Muszyna | 20.9258 | 49.3647 | Kablowa | Stylowy kompozyt | 1 | ledowe | M5 | UG | - | 0 | brak zmian | 0 | 0 | Słup S1 | 1 | stylowy W1 | brak wymogu | - | - |  | - | -
1098 | P1603 | Milik | 20.8594 | 49.3669 | 4*AsXSn 2*AsXSn | Wirowany | 1 | sodowe | M5 | UG | 39 | 1 | Drogowa | 0 | 1 | brak zmian | 1 | rurowy o dł. 1m | 2
1099 | P1604 | Milik | 20.8594 | 49.3673 | 4*AsXSn 2*AsXSn | ZN | 1 | sodowe | M5 | UG | 39 | 1 | Drogowa | 0 | 1 | brak zmian | 1 | rurowy o dł. 1m | 2
1100 | P1605 | Milik | 20.8594 | 49.3676 | 4*AsXSn 2*AsXSn | Wirowany | 1 | sodowe | M5 | UG | 39 | 1 | Drogowa | 0 | 1 | brak zmian | 1 | rurowy o dł. 0,5m | 2
1101 | P1606 | Milik | 20.8595 | 49.368 | 4*AsXSn 2*AsXSn | ZN | 1 | sodowe | M5 | UG | 39 | 1 | Drogowa | 0 | 1 | brak zmian | 1 | rurowy o dł. 1m | 2
1102 | P1607 | Milik | 20.8595 | 49.3683 | 4*AsXSn 2*AsXSn | Wirowany | 1 | sodowe | M5 | UG | 39 | 1 | Drogowa | 0 | 1 | brak zmian | 1 | rurowy o dł. 0,5m | 2
1103 | P1608 | Milik | 20.8597 | 49.3687 | 4*AsXSn 2*AsXSn | ZN | 1 | sodowe | M5 | UG | 39 | 1 | Drogowa | 0 | 1 | brak zmian | 1 | rurowy o dł. 1,5m | 2
1104 | P1609 | Milik | 20.8598 | 49.369 | 4*AsXSn 2*AsXSn | Wirowany | 1 | sodowe | M5 | UG | 39 | 1 | Drogowa | 0 | 1 | brak zmian | 1 | rurowy o dł. 1,5m | 2
1105 | P1610 | Milik | 20.8604 | 49.371 | 2*AsXSn | ZN | 1 | sodowe | M5 | UG | 39 | 1 | Drogowa | 0 | 1 | brak zmian | 1 | rurowy o dł. 1,5m | 2
1106 | P1611 | Milik | 20.8601 | 49.3706 | 4*AsXSn 2*AsXSn | ZN | 1 | sodowe | M5 | UG | 39 | 1 | Drogowa | 0 | 1 | brak zmian | 1 | rurowy o dł. 2m | 2
1107 | P1612 | Milik | 20.86 | 49.3702 | 4*AsXSn 2*AsXSn | Wirowany | 1 | sodowe | M5 | UG | 39 | 1 | Drogowa | 0 | 1 | brak zmian | 1 | rurowy o dł. 2m | 2
1108 | P1613 | Milik | 20.8599 | 49.3698 | 4*AsXSn 2*AsXSn | ZN | 1 | sodowe | M5 | UG | 39 | 1 | Drogowa | 0 | 1 | brak zmian | 1 | rurowy o dł. 2m | 2
1109 | P1614 | Milik | 20.8598 | 49.3694 | 4*AsXSn 2*AsXSn | Wirowany | 1 | sodowe | M5 | UG | 39 | 1 | Drogowa | 0 | 1 | brak zmian | 1 | rurowy o dł. 1m | 2
1110 | P1615 | Milik | 20.8591 | 49.3665 | 4*AsXSn 2*AsXSn | Wirowany | 1 | sodowe | M5 | UG | 39 | 1 | Drogowa | 0 | 1 | brak zmian | 1 | rurowy o dł. 1m | 2
1111 | P1616 | Milik | 20.8591 | 49.3664 | Kablowa | Stylowy żeliwny | 1 | sodowe | M5 | UG | 40 | 1 | Stylowa wisząca | 0 | 1 | brak zmian | 0 | brak zmian | 9
1112 | P1617 | Milik | 20.8588 | 49.3661 | Kablowa | Stylowy żeliwny | 1 | sodowe | M5 | UG | 40 | 1 | Stylowa wisząca | 0 | 1 | brak zmian | 0 | brak zmian | 9
1113 | P1618 | Milik | 20.8584 | 49.3659 | Kablowa | Stylowy żeliwny | 1 | sodowe | M5 | UG | 40 | 1 | Stylowa wisząca | 0 | 1 | brak zmian | 0 | brak zmian | 9
1114 | P1619 | Milik | 20.8581 | 49.3655 | Kablowa | Stylowy żeliwny | 1 | sodowe | M5 | UG | 40 | 1 | Stylowa wisząca | 0 | 1 | brak zmian | 0 | brak zmian | 9
1115 | P1620 | Milik | 20.858 | 49.3652 | Kablowa | Stylowy żeliwny | 1 | sodowe | M5 | UG | 40 | 1 | Stylowa wisząca | 0 | 1 | brak zmian | 0 | brak zmian | 9
1116 | P1621 | Milik | 20.8579 | 49.3648 | Kablowa | Stylowy żeliwny | 1 | sodowe | M5 | UG | 40 | 1 | Stylowa wisząca | 0 | 1 | brak zmian | 0 | brak zmian | 9
1117 | P1622 | Milik | 20.8576 | 49.3645 | Kablowa | Stylowy żeliwny | 1 | sodowe | M5 | UG | 40 | 1 | Stylowa wisząca | 0 | 1 | brak zmian | 0 | brak zmian | 9
1118 | P1623 | Milik | 20.8574 | 49.3642 | Kablowa | Stylowy żeliwny | 1 | sodowe | M5 | UG | 40 | 1 | Stylowa wisząca | 0 | 1 | brak zmian | 0 | brak zmian | 9
1119 | P1624 | Milik | 20.8572 | 49.3639 | Kablowa | Stylowy żeliwny | 1 | sodowe | M5 | UG | 40 | 1 | Stylowa wisząca | 0 | 1 | brak zmian | 0 | brak zmian | 9
1120 | P1625 | Milik | 20.8569 | 49.3636 | Kablowa | Stylowy żeliwny | 1 | sodowe | M5 | UG | 40 | 1 | Stylowa wisząca | 0 | 1 | brak zmian | 0 | brak zmian | 9
1121 | P1626 | Milik | 20.8567 | 49.3633 | Kablowa | Stylowy żeliwny | 1 | sodowe | M5 | UG | 40 | 1 | Stylowa wisząca | 0 | 1 | brak zmian | 0 | brak zmian | 9
1122 | P1627 | Milik | 20.8565 | 49.3629 | Kablowa | Stylowy żeliwny | 1 | sodowe | M5 | UG | 40 | 1 | Stylowa wisząca | 0 | 1 | brak zmian | 0 | brak zmian | 9
1123 | P1628 | Milik | 20.8565 | 49.3626 | Kablowa | Stylowy żeliwny | 1 | sodowe | M5 | UG | 40 | 1 | Stylowa wisząca | 0 | 1 | brak zmian | 0 | brak zmian | 9
1124 | P1629 | Milik | 20.8565 | 49.3622 | Kablowa | Stylowy żeliwny | 1 | sodowe | M5 | UG | 40 | 1 | Stylowa wisząca | 0 | 1 | brak zmian | 0 | brak zmian | 9
1125 | P1630 | Milik | 20.8564 | 49.3618 | Kablowa | Stylowy żeliwny | 1 | sodowe | M5 | UG | 40 | 1 | Stylowa wisząca | 0 | 1 | brak zmian | 0 | brak zmian | 9
1126 | P1631 | Milik | 20.8563 | 49.3614 | Kablowa | Stylowy żeliwny | 1 | sodowe | M5 | UG | 40 | 1 | Stylowa wisząca | 0 | 1 | brak zmian | 0 | brak zmian | 9
1127 | P1632 | Milik | 20.8562 | 49.3611 | Kablowa | Stylowy żeliwny | 1 | sodowe | M5 | UG | 40 | 1 | Stylowa wisząca | 0 | 1 | brak zmian | 0 | brak zmian | 9
1128 | P1633 | Milik | 20.8561 | 49.3607 | Kablowa | Stylowy żeliwny | 1 | sodowe | M5 | UG | 40 | 1 | Stylowa wisząca | 0 | 1 | brak zmian | 0 | brak zmian | 9
1129 | P1634 | Milik | 20.8558 | 49.3605 | Kablowa | Stylowy żeliwny | 1 | sodowe | M5 | UG | 40 | 1 | Stylowa wisząca | 0 | 1 | brak zmian | 0 | brak zmian | 9
1130 | P1635 | Milik | 20.8554 | 49.3604 | Kablowa | Stylowy żeliwny | 1 | sodowe | M5 | UG | 40 | 1 | Stylowa wisząca | 0 | 1 | brak zmian | 0 | brak zmian | 9
1131 | P1636 | Milik | 20.855 | 49.3602 | Kablowa | Stylowy żeliwny | 1 | sodowe | M5 | UG | 40 | 1 | Stylowa wisząca | 0 | 1 | brak zmian | 0 | brak zmian | 9
1132 | P1637 | Milik | 20.8545 | 49.36 | Kablowa | Stylowy żeliwny | 1 | sodowe | M5 | UG | 40 | 1 | Stylowa wisząca | 0 | 1 | brak zmian | 0 | brak zmian | 9
1133 | P1638 | Milik | 20.8543 | 49.3597 | Kablowa | Stylowy żeliwny | 1 | sodowe | M5 | UG | 40 | 1 | Stylowa wisząca | 0 | 1 | brak zmian | 0 | brak zmian | 9
1134 | P1639 | Milik | 20.8543 | 49.3593 | Kablowa | Stylowy żeliwny | 1 | sodowe | M5 | UG | 40 | 1 | Stylowa wisząca | 0 | 1 | brak zmian | 0 | brak zmian | 9
1135 | P1640 | Milik | 20.8545 | 49.359 | Kablowa | Stylowy żeliwny | 1 | sodowe | M5 | UG | 40 | 1 | Stylowa wisząca | 0 | 1 | brak zmian | 0 | brak zmian | 9
1136 | P1641 | Milik | 20.8546 | 49.3586 | Kablowa | Stylowy żeliwny | 1 | sodowe | M5 | UG | 40 | 1 | Stylowa wisząca | 0 | 1 | brak zmian | 0 | brak zmian | 9
1137 | P1642 | Milik | 20.8545 | 49.3582 | Kablowa | Stylowy żeliwny | 1 | sodowe | M5 | UG | 40 | 1 | Stylowa wisząca | 0 | 1 | brak zmian | 1 | Stylowy W2 | 9
1138 | P1643 | Milik | 20.8543 | 49.3579 | Kablowa | Stylowy żeliwny | 1 | sodowe | M5 | UG | 40 | 1 | Stylowa wisząca | 0 | 1 | brak zmian | 0 | brak zmian | 9
1139 | P1644 | Milik | 20.8541 | 49.3576 | Kablowa | Stylowy żeliwny | 1 | sodowe | M5 | UG | 40 | 1 | Stylowa wisząca | 0 | 1 | brak zmian | 0 | brak zmian | 9
1140 | P1645 | Milik | 20.8537 | 49.3573 | Kablowa | Stylowy żeliwny | 1 | sodowe | M5 | UG | 40 | 1 | Stylowa wisząca | 0 | 1 | brak zmian | 0 | brak zmian | 9
1141 | P1646 | Milik | 20.8534 | 49.357 | Kablowa | Stylowy żeliwny | 1 | sodowe | M5 | UG | 40 | 1 | Stylowa wisząca | 0 | 1 | brak zmian | 0 | brak zmian | 9
1142 | P1647 | Milik | 20.853 | 49.3567 | Kablowa | Stylowy żeliwny | 1 | sodowe | M5 | UG | 40 | 1 | Stylowa wisząca | 0 | 1 | brak zmian | 0 | brak zmian | 9
1143 | P1648 | Milik | 20.8526 | 49.3565 | Kablowa | Stylowy żeliwny | 1 | sodowe | M5 | UG | 40 | 1 | Stylowa wisząca | 0 | 1 | brak zmian | 0 | brak zmian | 9
1144 | P1649 | Milik | 20.8522 | 49.3563 | Kablowa | Stylowy żeliwny | 1 | sodowe | M5 | UG | 40 | 1 | Stylowa wisząca | 0 | 1 | brak zmian | 0 | brak zmian | 9
1145 | P1650 | Milik | 20.8518 | 49.356 | Kablowa | Stylowy żeliwny | 1 | sodowe | M5 | UG | 40 | 1 | Stylowa wisząca | 0 | 1 | brak zmian | 0 | brak zmian | 9
1146 | P1651 | Milik | 20.8516 | 49.3557 | Kablowa | Stylowy żeliwny | 1 | sodowe | M5 | UG | 40 | 1 | Stylowa wisząca | 0 | 1 | brak zmian | 0 | brak zmian | 9
1147 | P1652 | Milik | 20.8517 | 49.3554 | Kablowa | Stylowy żeliwny | 1 | sodowe | M5 | UG | 40 | 1 | Stylowa wisząca | 0 | 1 | brak zmian | 0 | brak zmian | 9
1148 | P1653 | Milik | 20.8516 | 49.355 | Kablowa | Stylowy żeliwny | 1 | sodowe | M5 | UG | 40 | 1 | Stylowa wisząca | 0 | 1 | brak zmian | 0 | brak zmian | 9
1149 | P1654 | Milik | 20.8512 | 49.3548 | Kablowa | Stylowy żeliwny | 1 | sodowe | M5 | UG | 40 | 1 | Stylowa wisząca | 0 | 1 | brak zmian | 0 | brak zmian | 9
1150 | P1655 | Milik | 20.8507 | 49.3545 | Kablowa | Stylowy żeliwny | 1 | sodowe | M5 | UG | 40 | 1 | Stylowa wisząca | 0 | 1 | brak zmian | 0 | brak zmian | 9
1151 | P1656 | Milik | 20.8503 | 49.3543 | Kablowa | Stylowy żeliwny | 1 | sodowe | M5 | UG | 40 | 1 | Stylowa wisząca | 0 | 1 | brak zmian | 0 | brak zmian | 9
1152 | P1657 | Milik | 20.85 | 49.3541 | Kablowa | Stylowy żeliwny | 1 | sodowe | M5 | UG | 40 | 1 | Stylowa wisząca | 0 | 1 | brak zmian | 0 | brak zmian | 9
1153 | P1658 | Milik | 20.8497 | 49.3537 | Kablowa | Stylowy żeliwny | 1 | sodowe | M5 | UG | 40 | 1 | Stylowa wisząca | 0 | 1 | brak zmian | 0 | brak zmian | 9
1154 | P1659 | Milik | 20.8494 | 49.3534 | Kablowa | Stylowy żeliwny | 1 | sodowe | M5 | UG | 40 | 1 | Stylowa wisząca | 0 | 1 | brak zmian | 0 | brak zmian | 9
1155 | P1660 | Milik | 20.8491 | 49.3531 | Kablowa | Stylowy żeliwny | 1 | sodowe | M5 | UG | 40 | 1 | Stylowa wisząca | 0 | 1 | brak zmian | 0 | brak zmian | 9
1156 | P1661 | Milik | 20.8488 | 49.3529 | Kablowa | Stylowy żeliwny | 1 | sodowe | M5 | UG | 40 | 1 | Stylowa wisząca | 0 | 1 | brak zmian | 0 | brak zmian | 9
1157 | P1662 | Milik | 20.8485 | 49.3525 | Kablowa | Stylowy żeliwny | 1 | sodowe | M5 | UG | 40 | 1 | Stylowa wisząca | 0 | 1 | brak zmian | 0 | brak zmian | 9
1158 | P1663 | Milik | 20.8484 | 49.3522 | Kablowa | Stylowy żeliwny | 1 | sodowe | M5 | UG | 40 | 1 | Stylowa wisząca | 0 | 1 | brak zmian | 0 | brak zmian | 9
1159 | P1664 | Milik | 20.8483 | 49.3519 | Kablowa | Stylowy żeliwny | 1 | sodowe | M5 | UG | 40 | 1 | Stylowa wisząca | 0 | 1 | brak zmian | 0 | brak zmian | 9
1160 | P1665 | Milik | 20.8482 | 49.3515 | Kablowa | Stylowy żeliwny | 1 | sodowe | M5 | UG | 40 | 1 | Stylowa wisząca | 0 | 1 | brak zmian | 0 | brak zmian | 9
1161 | P1666 | Milik | 20.8482 | 49.3512 | Kablowa | Stylowy żeliwny | 1 | sodowe | M5 | UG | 40 | 1 | Stylowa wisząca | 0 | 1 | brak zmian | 0 | brak zmian | 9
1162 | P1667 | Milik | 20.8484 | 49.3508 | Kablowa | Stylowy żeliwny | 1 | sodowe | M5 | UG | 40 | 1 | Stylowa wisząca | 0 | 1 | brak zmian | 0 | brak zmian | 9
1163 | P1668 | Milik | 20.8486 | 49.3505 | Kablowa | Stylowy żeliwny | 1 | sodowe | M5 | UG | 40 | 1 | Stylowa wisząca | 0 | 1 | brak zmian | 0 | brak zmian | 9
1164 | P1669 | Milik | 20.8488 | 49.3502 | Kablowa | Stylowy żeliwny | 1 | sodowe | M5 | UG | 40 | 1 | Stylowa wisząca | 0 | 1 | brak zmian | 0 | brak zmian | 9
1165 | P1670 | Milik | 20.8491 | 49.3498 | Kablowa | Stylowy żeliwny | 1 | sodowe | M5 | UG | 40 | 1 | Stylowa wisząca | 0 | 1 | brak zmian | 0 | brak zmian | 9
1166 | P1671 | Milik | 20.8493 | 49.3495 | Kablowa | Stylowy żeliwny | 1 | sodowe | M5 | UG | 40 | 1 | Stylowa wisząca | 0 | 1 | brak zmian | 0 | brak zmian | 9
1167 | P1672 | Milik | 20.8495 | 49.3492 | Kablowa | Stylowy żeliwny | 1 | sodowe | M5 | UG | 40 | 1 | Stylowa wisząca | 0 | 1 | brak zmian | 0 | brak zmian | 9
1168 | P1673 | Milik | 20.8497 | 49.3489 | Kablowa | Stylowy żeliwny | 1 | sodowe | M5 | UG | 40 | 1 | Stylowa wisząca | 0 | 1 | brak zmian | 0 | brak zmian | 9
1169 | P1674 | Milik | 20.8499 | 49.3486 | Kablowa | Stylowy żeliwny | 1 | sodowe | M5 | UG | 40 | 1 | Stylowa wisząca | 0 | 1 | brak zmian | 0 | brak zmian | 9
1170 | P1675 | Milik | 20.8502 | 49.3482 | Kablowa | Stylowy żeliwny | 1 | sodowe | M5 | UG | 40 | 1 | Stylowa wisząca | 0 | 1 | brak zmian | 0 | brak zmian | 9
1171 | P1676 | Milik | 20.8505 | 49.3479 | Kablowa | Stylowy żeliwny | 1 | sodowe | M5 | UG | 40 | 1 | Stylowa wisząca | 0 | 1 | brak zmian | 0 | brak zmian | 9
1172 | P1677 | Milik | 20.8506 | 49.3476 | Kablowa | Stylowy żeliwny | 1 | sodowe | M5 | UG | 40 | 1 | Stylowa wisząca | 0 | 1 | brak zmian | 0 | brak zmian | 9
1173 | P1678 | Milik | 20.8509 | 49.3472 | Kablowa | Stylowy żeliwny | 1 | sodowe | M5 | UG | 40 | 1 | Stylowa wisząca | 0 | 1 | brak zmian | 0 | brak zmian | 9
1174 | P1679 | Milik | 20.8511 | 49.3469 | Kablowa | Stylowy żeliwny | 1 | sodowe | M5 | UG | 40 | 1 | Stylowa wisząca | 0 | 1 | brak zmian | 0 | brak zmian | 9
1175 | P1684 | Milik | 20.8479 | 49.3511 | 4*AsXSn 1*Al | Wirowany | 1 | sodowe | M6 | UG | 39 | 1 | Drogowa | 0 | 1 | brak zmian | 1 | rurowy o dł. 1,5m | 3
1176 | P1685 | Milik | 20.8473 | 49.3509 | 4*ASxSn 1*Al | Wirowany | 1 | sodowe | M6 | UG | 39 | 1 | Drogowa | 0 | 1 | brak zmian | 1 | rurowy o dł. 0,5m | 3
1177 | P1686 | Milik | 20.8467 | 49.3506 | 4*AsXSn 2*AsXSn | Wirowany | 1 | sodowe | M6 | UG | 39 | 1 | Drogowa | 0 | 1 | brak zmian | 1 | rurowy o dł. 2m | 3
1178 | P1687 | Milik | 20.8472 | 49.3507 | 4*AsXSn 2*AsXSn | Wirowany | 1 | sodowe | M6 | UG | 39 | 1 | Drogowa | 0 | 1 | brak zmian | 1 | rurowy o dł. 0,5m | 3
1179 | P1688 | Milik | 20.8494 | 49.3542 | 4*AsXSn 2*AsXSn | ZN | 1 | sodowe | M6 | UG | 39 | 1 | Drogowa | 0 | 1 | brak zmian | 1 | rurowy o dł. 0,5m | 3
1180 | P1689 | Milik | 20.8496 | 49.3584 | 2*AsXSn | ZN | 1 | sodowe | M5 | UG | 39 | 1 | Drogowa | 0 | 1 | brak zmian | 1 | rurowy o dł. 1m | 2
1181 | P1690 | Milik | 20.8492 | 49.3586 | 2*AsXSn | ZN | 1 | sodowe | M5 | UG | 39 | 1 | Drogowa | 0 | 1 | brak zmian | 1 | rurowy o dł. 0,5m | 2
1182 | P1691 | Milik | 20.8488 | 49.3589 | 2*AsXSn | ZN | 1 | sodowe | M5 | UG | 39 | 1 | Drogowa | 0 | 1 | brak zmian | 1 | rurowy o dł. 0,5m | 2
1183 | P1692 | Milik | 20.8485 | 49.3591 | 2*AsXSn | ZN | 1 | sodowe | M5 | UG | 39 | 1 | Drogowa | 0 | 1 | brak zmian | 1 | rurowy o dł. 1m | 2
1184 | P1693 | Milik | 20.8482 | 49.3595 | 2*AsXSn | ZN | 1 | sodowe | M5 | UG | 39 | 1 | Drogowa | 0 | 1 | brak zmian | 1 | rurowy o dł. 1,5m | 2
1185 | P1694 | Milik | 20.8479 | 49.3598 | 2*AsXSn | ZN | 1 | sodowe | M5 | UG | 39 | 1 | Drogowa | 0 | 1 | brak zmian | 1 | rurowy o dł. 1m | 2
1186 | P1695 | Milik | 20.8478 | 49.36 | 2*AsXSn | ZN | 1 | sodowe | M5 | UG | 39 | 1 | Drogowa | 0 | 1 | brak zmian | 1 | rurowy o dł. 1,5m | 2
1187 | P1696 | Milik | 20.8486 | 49.3586 | 2*AsXSn | ZN | 1 | sodowe | M6 | UG | 39 | 1 | Drogowa | 0 | 1 | brak zmian | 1 | rurowy o dł. 1m | 3
1188 | P1697 | Milik | 20.848 | 49.3587 | 2*AsXSn | ZN | 1 | sodowe | M6 | UG | 39 | 1 | Drogowa | 0 | 1 | brak zmian | 1 | rurowy o dł. 1,5m | 3
1189 | P1698 | Milik | 20.8466 | 49.358 | 2*AsXSn | ZN | 1 | sodowe | M6 | UG | 39 | 1 | Drogowa | 0 | 1 | brak zmian | 1 | rurowy o dł. 0,5m | 3
1190 | P1699 | Milik | 20.8471 | 49.3581 | 2*AsXSn | ZN | 1 | sodowe | M6 | UG | 39 | 1 | Drogowa | 0 | 1 | brak zmian | 1 | rurowy o dł. 1m | 3
1191 | P1700 | Milik | 20.8477 | 49.3581 | 2*AsXSn | ZN | 1 | sodowe | M6 | UG | 39 | 1 | Drogowa | 0 | 1 | brak zmian | 1 | rurowy o dł. 1m | 3
1192 | P1701 | Milik | 20.8481 | 49.3581 | 2*AsXSn | ZN | 1 | sodowe | M6 | UG | 39 | 1 | Drogowa | 0 | 1 | brak zmian | 1 | rurowy o dł. 0,5m | 3
1193 | P1702 | Milik | 20.8489 | 49.3581 | 2*AsXSn | ZN | 1 | sodowe | M6 | UG | 39 | 1 | Drogowa | 0 | 1 | brak zmian | 1 | rurowy o dł. 1m | 3
1194 | P1703 | Milik | 20.8493 | 49.3581 | 2*AsXSn | ZN | 1 | sodowe | M6 | UG | 39 | 1 | Drogowa | 0 | 1 | brak zmian | 1 | rurowy o dł. 0,5m | 3
1195 | P1704 | Milik | 20.8494 | 49.3595 | 2*AsXSn | ZN | 1 | sodowe | M6 | UG | 39 | 1 | Drogowa | 0 | 1 | brak zmian | 1 | rurowy o dł. 1m | 3
1196 | P1705 | Milik | 20.8497 | 49.3592 | 2*AsXSn | ZN | 1 | sodowe | M6 | UG | 39 | 1 | Drogowa | 0 | 1 | brak zmian | 1 | rurowy o dł. 0,5m | 3
1197 | P1706 | Milik | 20.8499 | 49.3588 | 2*AsXSn | ZN | 1 | sodowe | M6 | UG | 39 | 1 | Drogowa | 0 | 1 | brak zmian | 1 | rurowy o dł. 0,5m | 3
1198 | P1707 | Milik | 20.85 | 49.3585 | 2*AsXSn | ZN | 1 | sodowe | M6 | UG | 39 | 1 | Drogowa | 0 | 1 | brak zmian | 1 | rurowy o dł. 0,5m | 3
1199 | P1708 | Milik | 20.85 | 49.3581 | 2*AsXSn | ZN | 1 | sodowe | M5 | UG | 39 | 1 | Drogowa | 0 | 1 | brak zmian | 1 | rurowy o dł. 1m | 2
1200 | P1709 | Milik | 20.8503 | 49.3578 | 2*AsXSn | ZN | 1 | sodowe | M5 | UG | 39 | 1 | Drogowa | 0 | 1 | brak zmian | 1 | rurowy o dł. 0,5m | 2
1201 | P1710 | Milik | 20.8505 | 49.3575 | 2*AsXSn | ZN | 1 | sodowe | M5 | UG | 39 | 1 | Drogowa | 0 | 1 | brak zmian | 1 | rurowy o dł. 0,5m | 2
1202 | P1711 | Milik | 20.8506 | 49.3572 | 2*AsXSn | ZN | 1 | sodowe | M5 | UG | 39 | 1 | Drogowa | 0 | 1 | brak zmian | 1 | rurowy o dł. 0,5m | 2
1203 | P1712 | Milik | 20.8507 | 49.3568 | 2*AsXSn | ZN | 1 | sodowe | M5 | UG | 39 | 1 | Drogowa | 0 | 1 | brak zmian | 1 | rurowy o dł. 0,5m | 2
1204 | P1713 | Milik | 20.8509 | 49.3565 | 4*AsXSn 2*AsXSn | Wirowany | 1 | sodowe | M5 | UG | 39 | 1 | Drogowa | 0 | 1 | brak zmian | 1 | rurowy o dł. 1m | 2
1205 | P1714 | Milik | 20.8512 | 49.3562 | 4*AsXSn 2*AsXSn | ZN | 1 | sodowe | M5 | UG | 39 | 1 | Drogowa | 0 | 1 | brak zmian | 1 | rurowy o dł. 1m | 2
1206 | P1715 | Milik | 20.8549 | 49.3577 | Kablowa | Stalowy segmentowy | 1 | sodowe | M5 | UG | 40 | 1 | Stylowa wisząca | 0 | 1 | Słup S3 | 1 | Stylowy W2 | 9C
1207 | P1716 | Milik | 20.8547 | 49.3581 | Kablowa | Stalowy segmentowy | 1 | sodowe | M5 | UG | 40 | 1 | Stylowa wisząca | 0 | 1 | Słup S3 | 1 | Stylowy W2 | 9C
1208 | P1717 | Milik | 20.8554 | 49.3582 | Kablowa | Stalowy segmentowy | 2 | sodowe | M5 | UG | 40 | 1 | Stylowa wisząca | 0 | 1 | Słup S3 | 1 | Stylowy W2 | 9C
1209 | P1718 | Milik | 20.8558 | 49.3582 | Kablowa | Stalowy segmentowy | 2 | sodowe | M5 | UG | 40 | 1 | Stylowa wisząca | 0 | 1 | Słup S3 | 1 | Stylowy W2 | 9C
1210 | P1719 | Milik | 20.8552 | 49.3584 | 4*AsXSn 2*AsXSn | Wirowany | 1 | sodowe | M5 | UG | 40 | 1 | Stylowa wisząca | 0 | 1 | Słup S3 | 1 | Stylowy W2 | 9C
1211 | P1720 | Milik | 20.8552 | 49.3586 | Kablowa | Stylowy żeliwny | 1 | sodowe | M5 | UG | 40 | 1 | Stylowa wisząca | 0 | 1 | Słup S3 | 1 | Stylowy W2 | 9C
1212 | P1721 | Milik | 20.8555 | 49.3586 | Kablowa | Stalowy segmentowy | 1 | sodowe | M6 | UG | 28 | 1 | Stylowa wisząca | 0 | 1 | brak zmian | 0 | brak zmian | 11
1213 | P1722 | Milik | 20.8549 | 49.3597 | 4*AsXSn 2*AsXSn | ZN | 1 | sodowe | M6 | UG | 39 | 1 | Drogowa | 0 | 1 | brak zmian | 1 | rurowy o dł. 0,5m | 3
1214 | P1723 | Milik | 20.8549 | 49.3594 | 2*AsXSn | ZN | 1 | sodowe | M6 | UG | 107 | 1 | Naświetlacz | 0 | 0 | brak zmian | 0 | brak zmian | brak wymogu |  |  |  |  | -
1215 | P1724 | Milik | 20.8549 | 49.3591 | 2*AsXSn | ZN | 1 | sodowe | M6 | UG | 107 | 1 | Naświetlacz | 0 | 0 | brak zmian | 0 | brak zmian | brak wymogu |  |  |  |  | -
1216 | P1725 | Milik | 20.8554 | 49.359 | 2*AsXSn | ZN | 1 | sodowe | M6 | UG | 107 | 1 | Naświetlacz | 0 | 0 | brak zmian | 0 | brak zmian | brak wymogu |  |  |  |  | -
1217 | P1726 | Milik | 20.8556 | 49.3592 | 2*AsXSn | ZN | 1 | sodowe | M6 | UG | 107 | 1 | Naświetlacz | 0 | 0 | brak zmian | 0 | brak zmian | brak wymogu |  |  |  |  | -
1218 | P1727 | Milik | 20.8556 | 49.3595 | 2*AsXSn | ZN | 1 | sodowe | M6 | UG | 107 | 1 | Naświetlacz | 0 | 0 | brak zmian | 0 | brak zmian | brak wymogu |  |  |  |  | -
1219 | P1730 | Muszyna | 20.8897 | 49.3622 | Kablowa | Stylowy żeliwny | 1 | sodowe | M5 | UG | 40 | 1 | Stylowa wisząca | 0 | 1 | brak zmian | 0 | brak zmian | 9
1220 | P1731 | Muszyna | 20.8898 | 49.3619 | Kablowa | Stylowy żeliwny | 1 | sodowe | M5 | UG | 40 | 1 | Stylowa wisząca | 0 | 1 | brak zmian | 0 | brak zmian | 9
1221 | P1732 | Muszyna | 20.8899 | 49.3615 | Kablowa | Stylowy żeliwny | 1 | sodowe | M5 | UG | 40 | 1 | Stylowa wisząca | 0 | 1 | brak zmian | 0 | brak zmian | 9
1222 | P1733 | Muszyna | 20.89 | 49.3611 | Kablowa | Stylowy żeliwny | 1 | sodowe | M5 | UG | 40 | 1 | Stylowa wisząca | 0 | 1 | brak zmian | 0 | brak zmian | 9
1223 | P1734 | Muszyna | 20.8901 | 49.3608 | Kablowa | Stylowy żeliwny | 1 | sodowe | M5 | UG | 40 | 1 | Stylowa wisząca | 0 | 1 | brak zmian | 0 | brak zmian | 9
1224 | P1735 | Muszyna | 20.8901 | 49.3605 | Kablowa | Stylowy żeliwny | 1 | sodowe | M5 | UG | 40 | 1 | Stylowa wisząca | 0 | 1 | brak zmian | 0 | brak zmian | 9
1225 | P1736 | Muszyna | 20.8902 | 49.36 | Kablowa | Stylowy żeliwny | 1 | sodowe | M5 | UG | 40 | 1 | Stylowa wisząca | 0 | 1 | brak zmian | 0 | brak zmian | 9
1226 | P1737 | Muszyna | 20.8902 | 49.3597 | Kablowa | Stylowy żeliwny | 1 | sodowe | M5 | UG | 40 | 1 | Stylowa wisząca | 0 | 1 | brak zmian | 0 | brak zmian | 9
1227 | P1738 | Muszyna | 20.8902 | 49.3593 | Kablowa | Stylowy żeliwny | 1 | sodowe | M5 | UG | 40 | 1 | Stylowa wisząca | 0 | 1 | brak zmian | 0 | brak zmian | 9
1228 | P1739 | Muszyna | 20.8902 | 49.3589 | Kablowa | Stylowy żeliwny | 1 | sodowe | M5 | UG | 40 | 1 | Stylowa wisząca | 0 | 1 | brak zmian | 0 | brak zmian | 9
1229 | P1740 | Muszyna | 20.8903 | 49.3586 | Kablowa | Stylowy żeliwny | 1 | sodowe | M5 | UG | 40 | 1 | Stylowa wisząca | 0 | 1 | brak zmian | 0 | brak zmian | 9
1230 | P1741 | Muszyna | 20.8905 | 49.358 | Kablowa | Stylowy żeliwny | 1 | sodowe | M5 | UG | 40 | 1 | Stylowa wisząca | 0 | 1 | brak zmian | 0 | brak zmian | 9
1231 | P1742 | Muszyna | 20.8906 | 49.3576 | Kablowa | Stylowy żeliwny | 1 | sodowe | M5 | UG | 40 | 1 | Stylowa wisząca | 0 | 1 | brak zmian | 0 | brak zmian | 9
1232 | P1743 | Muszyna | 20.8906 | 49.3572 | Kablowa | Stylowy żeliwny | 1 | sodowe | M5 | UG | 40 | 1 | Stylowa wisząca | 0 | 1 | brak zmian | 0 | brak zmian | 9
1233 | P1744 | Muszyna | 20.8906 | 49.3568 | Kablowa | Stylowy żeliwny | 1 | sodowe | M5 | UG | 40 | 1 | Stylowa wisząca | 0 | 1 | brak zmian | 0 | brak zmian | 9
1234 | P1745 | Muszyna | 20.8904 | 49.3564 | Kablowa | Stylowy żeliwny | 1 | sodowe | M5 | UG | 40 | 1 | Stylowa wisząca | 0 | 1 | brak zmian | 0 | brak zmian | 9
1235 | P1746 | Muszyna | 20.89 | 49.3564 | Kablowa | Stylowy żeliwny | 1 | sodowe | M5 | UG | 40 | 1 | Stylowa wisząca | 0 | 1 | brak zmian | 0 | brak zmian | 9
1236 | P1747 | Muszyna | 20.8889 | 49.3558 | 2*Al | ZN | 1 | sodowe | M5 | Tauron | 39 | 1 | Drogowa | 0 | 1 | brak zmian | 1 | rurowy o dł. 0,5m | 2
1237 | P1748 | Muszyna | 20.889 | 49.3554 | Kablowa | Stylowy żeliwny | 3 | sodowe | M5 | UG | 40 | 3 | Stylowa wisząca | 0 | 3 | brak zmian | 0 | brak zmian | 9
1238 | P1749 | Muszyna | 20.8903 | 49.3582 | Kablowa | Stylowy żeliwny | 1 | sodowe | M5 | UG | 40 | 1 | Stylowa wisząca | 0 | 1 | brak zmian | 0 | brak zmian | 9
1239 | P1750 | Muszyna | 20.8899 | 49.3582 | Kablowa | Stylowy żeliwny | 1 | sodowe | M5 | UG | 40 | 1 | Stylowa wisząca | 0 | 1 | brak zmian | 0 | brak zmian | 9
1240 | P1751 | Muszyna | 20.8894 | 49.3582 | Kablowa | Stylowy żeliwny | 1 | sodowe | M5 | UG | 40 | 1 | Stylowa wisząca | 0 | 1 | brak zmian | 0 | brak zmian | 9
1241 | P1752 | Muszyna | 20.8895 | 49.358 | Kablowa | Stylowy żeliwny | 1 | sodowe | M5 | UG | 40 | 1 | Stylowa wisząca | 0 | 1 | brak zmian | 0 | brak zmian | 9
1242 | P1753 | Muszyna | 20.8895 | 49.3577 | Kablowa | Stylowy żeliwny | 1 | sodowe | M5 | UG | 40 | 1 | Stylowa wisząca | 0 | 1 | brak zmian | 0 | brak zmian | 9
1243 | P1754 | Muszyna | 20.8894 | 49.3573 | Kablowa | Stylowy żeliwny | 1 | sodowe | M5 | UG | 40 | 1 | Stylowa wisząca | 0 | 1 | brak zmian | 0 | brak zmian | 9
1244 | P1755 | Muszyna | 20.8894 | 49.357 | Kablowa | Stylowy żeliwny | 1 | sodowe | M5 | UG | 40 | 1 | Stylowa wisząca | 0 | 1 | brak zmian | 0 | brak zmian | 9
1245 | P1756 | Muszyna | 20.8895 | 49.3567 | Kablowa | Stylowy żeliwny | 1 | sodowe | M5 | UG | 40 | 1 | Stylowa wisząca | 0 | 1 | brak zmian | 0 | brak zmian | 9
1246 | P1757 | Muszyna | 20.8895 | 49.3563 | 5*Al | ZN | 1 | sodowe | M5 | Tauron | 39 | 1 | Drogowa | 0 | 1 | brak zmian | 1 | rurowy o dł. 0,5m | 2
1247 | P1758 | Muszyna | 20.8891 | 49.3623 | Kablowa | Stylowy żeliwny | 1 | sodowe | M5 | UG | 40 | 1 | Stylowa wisząca | 0 | 1 | brak zmian | 0 | brak zmian | 9
1248 | P1759 | Muszyna | 20.8896 | 49.3623 | Kablowa | Stylowy żeliwny | 1 | sodowe | M5 | UG | 40 | 1 | Stylowa wisząca | 0 | 1 | brak zmian | 0 | brak zmian | 9
1249 | P1766 | Złockie | 20.8902 | 49.3651 | 4*Al 2*ASxSn | ZN | 1 | sodowe | M5 | UG | 39 | 1 | Drogowa | 0 | 1 | brak zmian | 1 | rurowy o dł. 1,5m | 2
1250 | P1767 | Złockie | 20.8902 | 49.3647 | 5*AsXSn | ZN | 1 | sodowe | M5 | UG | 39 | 1 | Drogowa | 0 | 1 | brak zmian | 1 | rurowy o dł. 1,5m | 2
1251 | P1768 | Złockie | 20.8903 | 49.3644 | 5*AsXSn | ZN | 1 | sodowe | M5 | UG | 39 | 1 | Drogowa | 0 | 1 | brak zmian | 1 | rurowy o dł. 1m | 2
1252 | P1769 | Złockie | 20.8903 | 49.3641 | 5*AsXSn | ZN | 1 | sodowe | M5 | UG | 39 | 1 | Drogowa | 0 | 1 | brak zmian | 1 | rurowy o dł. 1m | 2
1253 | P1770 | Złockie | 20.8903 | 49.3637 | 5*AsXSn | Wirowany | 1 | sodowe | M5 | UG | 39 | 1 | Drogowa | 0 | 1 | brak zmian | 1 | rurowy o dł. 0,5m | 2
1254 | P1771 | Złockie | 20.8904 | 49.3634 | 5*AsXSn | ZN | 1 | sodowe | M5 | UG | 39 | 1 | Drogowa | 0 | 1 | brak zmian | 1 | rurowy o dł. 0,5m | 2
1255 | P1772 | Złockie | 20.8904 | 49.363 | 5*AsXSn | Wirowany | 1 | sodowe | M5 | UG | 39 | 1 | Drogowa | 0 | 1 | brak zmian | 1 | rurowy o dł. 0,5m | 2
1256 | P1773 | Złockie | 20.8904 | 49.3626 | 5*AsXSn | Wirowany | 1 | sodowe | M5 | UG | 39 | 1 | Drogowa | 0 | 1 | brak zmian | 1 | rurowy o dł. 0,5m | 2
1257 | P1774 | Złockie | 20.8903 | 49.3625 | 2*AsXSn | ZN | 1 | sodowe | M5 | UG | 39 | 1 | Drogowa | 0 | 1 | brak zmian | 1 | rurowy o dł. 0,5m | 2
1258 | P1775 | Złockie | 20.8906 | 49.3674 | 4*AsXSn 2*AsXSn | ZN | 1 | sodowe | M6 | UG | 39 | 1 | Drogowa | 0 | 1 | brak zmian | 1 | rurowy o dł. 1m | 3
1259 | P1776 | Złockie | 20.8912 | 49.3673 | 4*AsXSn 2*AsXSn | ZN | 1 | sodowe | M6 | UG | 39 | 1 | Drogowa | 0 | 1 | brak zmian | 1 | rurowy o dł. 0,5m | 3
1260 | P1777 | Złockie | 20.8916 | 49.3676 | 4*Al 2*ASxSn | ZN | 1 | sodowe | M6 | UG | 39 | 1 | Drogowa | 0 | 1 | brak zmian | 1 | rurowy o dł. 1m | 3
1261 | P1778 | Złockie | 20.8919 | 49.3678 | 5*Al | ZN | 1 | żarowe | M6 | UG | 39 | 1 | Drogowa | 0 | 1 | brak zmian | 1 | rurowy o dł. 1m | 3
1262 | P1779 | Złockie | 20.8901 | 49.3674 | 4*AsXSn 2*AsXSn | Wirowany | 1 | sodowe | M5 | UG | 39 | 1 | Drogowa | 0 | 1 | brak zmian | 1 | rurowy o dł. 0,5m | 2
1263 | P1780 | Złockie | 20.8902 | 49.3671 | 5*AsXSn | ZN | 1 | sodowe | M5 | UG | 39 | 1 | Drogowa | 0 | 1 | brak zmian | 1 | rurowy o dł. 0,5m | 2
1264 | P1781 | Złockie | 20.8902 | 49.3668 | 5*Al | ZN | 1 | sodowe | M5 | UG | 39 | 1 | Drogowa | 0 | 1 | brak zmian | 1 | rurowy o dł. 0,5m | 2
1265 | P1782 | Złockie | 20.8902 | 49.3664 | 4*Al 2*ASxSn | ZN | 1 | sodowe | M5 | UG | 39 | 1 | Drogowa | 0 | 1 | brak zmian | 1 | rurowy o dł. 0,5m | 2
1266 | P1783 | Złockie | 20.8902 | 49.3661 | 4*Al 2*ASxSn | ZN | 1 | sodowe | M5 | UG | 39 | 1 | Drogowa | 0 | 1 | brak zmian | 1 | rurowy o dł. 0,5m | 2
1267 | P1784 | Złockie | 20.8902 | 49.3657 | 4*Al 2*ASxSn | ZN | 1 | sodowe | M5 | UG | 39 | 1 | Drogowa | 0 | 1 | brak zmian | 1 | rurowy o dł. 1m | 2
1268 | P1785 | Złockie | 20.8902 | 49.3655 | 4*Al 2*ASxSn | ZN | 1 | sodowe | M5 | UG | 39 | 1 | Drogowa | 0 | 1 | brak zmian | 1 | rurowy o dł. 1m | 2
1269 | P1789 | Złockie | 20.8804 | 49.3729 | Kablowa | Stylowy żeliwny stary | 1 | sodowe | P4 | UG | 28 | 1 | Stylowa wisząca | 0 | 1 | brak zmian | 0 | brak zmian | 9A
1270 | P1790 | Złockie | 20.8808 | 49.373 | Kablowa | Stylowy żeliwny stary | 1 | sodowe | P4 | UG | 28 | 1 | Stylowa wisząca | 0 | 1 | brak zmian | 0 | brak zmian | 9A
1271 | P1791 | Złockie | 20.8812 | 49.3731 | Kablowa | Stylowy żeliwny stary | 1 | sodowe | P4 | UG | 28 | 1 | Stylowa wisząca | 0 | 1 | brak zmian | 0 | brak zmian | 9A
1272 | P1792 | Złockie | 20.8816 | 49.3732 | Kablowa | Stylowy żeliwny stary | 1 | sodowe | P4 | UG | 28 | 1 | Stylowa wisząca | 0 | 1 | brak zmian | 0 | brak zmian | 9A
1273 | P1793 | Złockie | 20.8819 | 49.3732 | Kablowa | Stylowy żeliwny stary | 1 | sodowe | P4 | UG | 28 | 1 | Stylowa wisząca | 0 | 1 | brak zmian | 0 | brak zmian | 9A
1274 | P1794 | Złockie | 20.8823 | 49.3733 | Kablowa | Stylowy żeliwny stary | 1 | sodowe | P4 | UG | 28 | 1 | Stylowa wisząca | 0 | 1 | brak zmian | 0 | brak zmian | 9A
1275 | P1795 | Złockie | 20.8826 | 49.3733 | Kablowa | Stylowy żeliwny stary | 1 | sodowe | P4 | UG | 28 | 1 | Stylowa wisząca | 0 | 1 | brak zmian | 0 | brak zmian | 9A
1276 | P1796 | Złockie | 20.8831 | 49.3733 | Kablowa | Stylowy żeliwny stary | 1 | sodowe | P4 | UG | 28 | 1 | Stylowa wisząca | 0 | 1 | brak zmian | 0 | brak zmian | 9A
1277 | P1797 | Złockie | 20.8833 | 49.3734 | Kablowa | Stylowy żeliwny stary | 1 | sodowe | P4 | UG | 28 | 1 | Stylowa wisząca | 0 | 1 | brak zmian | 0 | brak zmian | 9A
1278 | P1798 | Złockie | 20.8838 | 49.3733 | Kablowa | Stylowy żeliwny stary | 1 | sodowe | P4 | UG | 28 | 1 | Stylowa wisząca | 0 | 1 | brak zmian | 0 | brak zmian | 9A
1279 | P1799 | Złockie | 20.8841 | 49.3734 | Kablowa | Stylowy żeliwny stary | 1 | sodowe | P4 | UG | 28 | 1 | Stylowa wisząca | 0 | 1 | brak zmian | 0 | brak zmian | 9A
1280 | P1800 | Złockie | 20.8845 | 49.3735 | Kablowa | Stylowy żeliwny stary | 1 | sodowe | P4 | UG | 28 | 1 | Stylowa wisząca | 0 | 1 | brak zmian | 0 | brak zmian | 9A
1281 | P1801 | Złockie | 20.885 | 49.3735 | Kablowa | Stylowy żeliwny stary | 1 | sodowe | P4 | UG | 28 | 1 | Stylowa wisząca | 0 | 1 | brak zmian | 0 | brak zmian | 9A
1282 | P1802 | Złockie | 20.8853 | 49.3735 | Kablowa | Stylowy żeliwny stary | 1 | sodowe | P4 | UG | 28 | 1 | Stylowa wisząca | 0 | 1 | brak zmian | 0 | brak zmian | 9A
1283 | P1803 | Złockie | 20.8856 | 49.3736 | Kablowa | Stylowy żeliwny stary | 1 | sodowe | P4 | UG | 28 | 1 | Stylowa wisząca | 0 | 1 | brak zmian | 0 | brak zmian | 9A
1284 | P1804 | Złockie | 20.886 | 49.3736 | Kablowa | Stylowy żeliwny stary | 1 | sodowe | P4 | UG | 28 | 1 | Stylowa wisząca | 0 | 1 | brak zmian | 0 | brak zmian | 9A
1285 | P1805 | Złockie | 20.8864 | 49.3736 | Kablowa | Stylowy żeliwny stary | 1 | sodowe | P4 | UG | 28 | 1 | Stylowa wisząca | 0 | 1 | brak zmian | 0 | brak zmian | 9A
1286 | P1806 | Złockie | 20.8866 | 49.3736 | Kablowa | Stylowy żeliwny stary | 1 | sodowe | P4 | UG | 28 | 1 | Stylowa wisząca | 0 | 1 | brak zmian | 0 | brak zmian | 9A
1287 | P1807 | Złockie | 20.887 | 49.3737 | Kablowa | Stylowy żeliwny stary | 1 | sodowe | P4 | UG | 28 | 1 | Stylowa wisząca | 0 | 1 | brak zmian | 0 | brak zmian | 9A
1288 | P1808 | Złockie | 20.8872 | 49.3739 | Kablowa | Stylowy żeliwny stary | 1 | sodowe | P4 | UG | 28 | 1 | Stylowa wisząca | 0 | 1 | brak zmian | 0 | brak zmian | 9A
1289 | P1809 | Złockie | 20.8873 | 49.3741 | Kablowa | Stylowy żeliwny stary | 1 | sodowe | P4 | UG | 28 | 1 | Stylowa wisząca | 0 | 1 | brak zmian | 0 | brak zmian | 9A
1290 | P1810 | Złockie | 20.8875 | 49.3743 | Kablowa | Stylowy żeliwny stary | 1 | sodowe | P4 | UG | 28 | 1 | Stylowa wisząca | 0 | 1 | brak zmian | 0 | brak zmian | 9A
1291 | P1811 | Złockie | 20.8876 | 49.3745 | Kablowa | Stylowy żeliwny stary | 1 | sodowe | P4 | UG | 28 | 1 | Stylowa wisząca | 0 | 1 | brak zmian | 0 | brak zmian | 9A
1292 | P1834 | Złockie | 20.8773 | 49.3762 | Kablowa | Stylowy żeliwny | 2 | sodowe | M5 | UG | 40 | 1 | Stylowa wisząca | 1 | 1 | brak zmian | 1 | Stylowy W2 | 9
1293 | P1835 | Złockie | 20.877 | 49.3764 | Kablowa | Stylowy żeliwny | 2 | sodowe | M5 | UG | 40 | 1 | Stylowa wisząca | 1 | 1 | brak zmian | 1 | Stylowy W2 | 9
1294 | P1836 | Szczawnik | 20.8767 | 49.3766 | Kablowa | Stylowy żeliwny | 2 | sodowe | M5 | UG | 40 | 1 | Stylowa wisząca | 1 | 1 | brak zmian | 1 | Stylowy W2 | 9
1295 | P1837 | Szczawnik | 20.8763 | 49.3768 | Kablowa | Stylowy żeliwny | 2 | sodowe | M5 | UG | 40 | 1 | Stylowa wisząca | 1 | 1 | brak zmian | 1 | Stylowy W2 | 9
1296 | P1838 | Szczawnik | 20.8759 | 49.377 | Kablowa | Stylowy żeliwny | 2 | sodowe | M5 | UG | 40 | 1 | Stylowa wisząca | 1 | 1 | brak zmian | 1 | Stylowy W2 | 9
1297 | P1839 | Szczawnik | 20.8755 | 49.3773 | Kablowa | Stylowy żeliwny | 2 | sodowe | M5 | UG | 40 | 1 | Stylowa wisząca | 1 | 1 | brak zmian | 1 | Stylowy W2 | 9
1298 | P1840 | Szczawnik | 20.8752 | 49.3775 | Kablowa | Stylowy żeliwny | 2 | sodowe | M5 | UG | 40 | 1 | Stylowa wisząca | 1 | 1 | brak zmian | 1 | Stylowy W2 | 9
1299 | P1841 | Szczawnik | 20.8749 | 49.3777 | Kablowa | Stylowy żeliwny | 2 | sodowe | M5 | UG | 40 | 1 | Stylowa wisząca | 1 | 1 | brak zmian | 1 | Stylowy W2 | 9
1300 | P1842 | Szczawnik | 20.8745 | 49.3779 | Kablowa | Stylowy żeliwny | 2 | sodowe | M5 | UG | 40 | 1 | Stylowa wisząca | 1 | 1 | brak zmian | 1 | Stylowy W2 | 9
1301 | P1843 | Szczawnik | 20.8742 | 49.3781 | Kablowa | Stylowy żeliwny | 2 | sodowe | M5 | UG | 40 | 1 | Stylowa wisząca | 1 | 1 | brak zmian | 1 | Stylowy W2 | 9
1302 | P1844 | Szczawnik | 20.8738 | 49.3783 | Kablowa | Stylowy żeliwny | 2 | sodowe | M5 | UG | 40 | 1 | Stylowa wisząca | 1 | 1 | brak zmian | 1 | Stylowy W2 | 9
1303 | P1845 | Szczawnik | 20.8734 | 49.3785 | Kablowa | Stylowy żeliwny | 2 | sodowe | M5 | UG | 40 | 1 | Stylowa wisząca | 1 | 1 | brak zmian | 1 | Stylowy W2 | 9
1304 | P1846 | Szczawnik | 20.8731 | 49.3787 | Kablowa | Stylowy żeliwny | 2 | sodowe | M5 | UG | 40 | 1 | Stylowa wisząca | 1 | 1 | brak zmian | 1 | Stylowy W2 | 9
1305 | P1847 | Szczawnik | 20.8727 | 49.3789 | Kablowa | Stylowy żeliwny | 1 | sodowe | M5 | UG | 40 | 1 | Stylowa wisząca | 1 | 1 | brak zmian | 0 | brak zmian | 9
1306 | P1848 | Szczawnik | 20.8725 | 49.3791 | Kablowa | Stylowy żeliwny | 1 | sodowe | M5 | UG | 40 | 1 | Stylowa wisząca | 1 | 1 | brak zmian | 0 | brak zmian | 9
1307 | P1849 | Szczawnik | 20.8721 | 49.3793 | Kablowa | Stylowy żeliwny | 1 | sodowe | M5 | UG | 40 | 1 | Stylowa wisząca | 1 | 1 | brak zmian | 0 | brak zmian | 9
1308 | P1850 | Szczawnik | 20.8717 | 49.3795 | Kablowa | Stylowy żeliwny | 1 | sodowe | M5 | UG | 40 | 1 | Stylowa wisząca | 1 | 1 | brak zmian | 0 | brak zmian | 9
1309 | P1851 | Szczawnik | 20.8714 | 49.3797 | Kablowa | Stylowy żeliwny | 1 | sodowe | M5 | UG | 40 | 1 | Stylowa wisząca | 1 | 1 | brak zmian | 0 | brak zmian | 9
1310 | P1852 | Szczawnik | 20.8711 | 49.3798 | Kablowa | Stylowy żeliwny | 1 | sodowe | M5 | UG | 40 | 1 | Stylowa wisząca | 1 | 1 | brak zmian | 0 | brak zmian | 9
1311 | P1853 | Szczawnik | 20.8707 | 49.38 | Kablowa | Stylowy żeliwny | 1 | sodowe | M5 | UG | 40 | 1 | Stylowa wisząca | 1 | 1 | brak zmian | 0 | brak zmian | 9
1312 | P1854 | Szczawnik | 20.8704 | 49.3802 | Kablowa | Stylowy żeliwny | 1 | sodowe | M5 | UG | 40 | 1 | Stylowa wisząca | 1 | 1 | brak zmian | 0 | brak zmian | 9
1313 | P1855 | Szczawnik | 20.87 | 49.3805 | Kablowa | Stylowy żeliwny | 1 | sodowe | M5 | UG | 40 | 1 | Stylowa wisząca | 1 | 1 | brak zmian | 0 | brak zmian | 9
1314 | P1856 | Szczawnik | 20.8698 | 49.3807 | Kablowa | Stylowy żeliwny | 1 | sodowe | M5 | UG | 40 | 1 | Stylowa wisząca | 1 | 1 | brak zmian | 0 | brak zmian | 9
1315 | P1857 | Szczawnik | 20.8695 | 49.3809 | Kablowa | Stylowy żeliwny | 1 | sodowe | M5 | UG | 40 | 1 | Stylowa wisząca | 1 | 1 | brak zmian | 0 | brak zmian | 9
1316 | P1858 | Szczawnik | 20.8692 | 49.3811 | Kablowa | Stylowy żeliwny | 1 | sodowe | M5 | UG | 40 | 1 | Stylowa wisząca | 1 | 1 | brak zmian | 0 | brak zmian | 9
1317 | P1859 | Szczawnik | 20.8689 | 49.3813 | Kablowa | Stylowy żeliwny | 1 | sodowe | M5 | UG | 40 | 1 | Stylowa wisząca | 1 | 1 | brak zmian | 0 | brak zmian | 9
1318 | P1860 | Szczawnik | 20.8686 | 49.3816 | Kablowa | Stylowy żeliwny | 1 | sodowe | M5 | UG | 40 | 1 | Stylowa wisząca | 1 | 1 | brak zmian | 0 | brak zmian | 9
1319 | P1861 | Szczawnik | 20.8682 | 49.3818 | Kablowa | Stylowy żeliwny | 1 | sodowe | M5 | UG | 40 | 1 | Stylowa wisząca | 1 | 1 | brak zmian | 0 | brak zmian | 9
1320 | P1862 | Szczawnik | 20.8678 | 49.382 | Kablowa | Stylowy żeliwny | 1 | sodowe | M5 | UG | 40 | 1 | Stylowa wisząca | 1 | 1 | brak zmian | 0 | brak zmian | 9
1321 | P1863 | Szczawnik | 20.8675 | 49.3821 | Kablowa | Stylowy żeliwny | 1 | sodowe | M5 | UG | 40 | 1 | Stylowa wisząca | 1 | 1 | brak zmian | 0 | brak zmian | 9
1322 | P1864 | Szczawnik | 20.8672 | 49.3823 | Kablowa | Stylowy żeliwny | 1 | sodowe | M5 | UG | 40 | 1 | Stylowa wisząca | 1 | 1 | brak zmian | 0 | brak zmian | 9
1323 | P1865 | Szczawnik | 20.8669 | 49.3825 | Kablowa | Stylowy żeliwny | 1 | sodowe | M5 | UG | 40 | 1 | Stylowa wisząca | 1 | 1 | brak zmian | 0 | brak zmian | 9
1324 | P1866 | Szczawnik | 20.8666 | 49.3826 | Kablowa | Stylowy żeliwny | 1 | sodowe | M5 | UG | 40 | 1 | Stylowa wisząca | 1 | 1 | brak zmian | 0 | brak zmian | 9
1325 | P1867 | Szczawnik | 20.8662 | 49.3829 | Kablowa | Stylowy żeliwny | 1 | sodowe | M5 | UG | 40 | 1 | Stylowa wisząca | 1 | 1 | brak zmian | 0 | brak zmian | 9
1326 | P1868 | Szczawnik | 20.866 | 49.3831 | Kablowa | Stylowy żeliwny | 1 | sodowe | M5 | UG | 40 | 1 | Stylowa wisząca | 1 | 1 | brak zmian | 0 | brak zmian | 9
1327 | P1869 | Szczawnik | 20.8658 | 49.3834 | Kablowa | Stylowy żeliwny | 1 | sodowe | M5 | UG | 40 | 1 | Stylowa wisząca | 1 | 1 | brak zmian | 0 | brak zmian | 9
1328 | P1870 | Szczawnik | 20.8657 | 49.3836 | Kablowa | Stylowy żeliwny | 1 | sodowe | M5 | UG | 40 | 1 | Stylowa wisząca | 1 | 1 | brak zmian | 0 | brak zmian | 9
1329 | P1871 | Szczawnik | 20.8655 | 49.3838 | Kablowa | Stylowy żeliwny | 1 | sodowe | M5 | UG | 40 | 1 | Stylowa wisząca | 1 | 1 | brak zmian | 0 | brak zmian | 9
1330 | P1872 | Szczawnik | 20.8653 | 49.3841 | Kablowa | Stylowy żeliwny | 1 | sodowe | M5 | UG | 40 | 1 | Stylowa wisząca | 1 | 1 | brak zmian | 0 | brak zmian | 9
1331 | P1873 | Szczawnik | 20.8652 | 49.3844 | Kablowa | Stylowy żeliwny | 1 | sodowe | M5 | UG | 40 | 1 | Stylowa wisząca | 1 | 1 | brak zmian | 0 | brak zmian | 9
1332 | P1874 | Szczawnik | 20.8651 | 49.3847 | Kablowa | Stylowy żeliwny | 1 | sodowe | M5 | UG | 40 | 1 | Stylowa wisząca | 1 | 1 | brak zmian | 0 | brak zmian | 9
1333 | P1875 | Szczawnik | 20.865 | 49.385 | Kablowa | Stylowy żeliwny | 1 | sodowe | M5 | UG | 40 | 1 | Stylowa wisząca | 1 | 1 | brak zmian | 0 | brak zmian | 9
1334 | P1876 | Szczawnik | 20.865 | 49.3853 | Kablowa | Stylowy żeliwny | 1 | sodowe | M5 | UG | 40 | 1 | Stylowa wisząca | 1 | 1 | brak zmian | 0 | brak zmian | 9
1335 | P1877 | Szczawnik | 20.8646 | 49.3853 | Kablowa | Stylowy żeliwny | 1 | sodowe | M5 | UG | 40 | 1 | Stylowa wisząca | 1 | 1 | brak zmian | 0 | brak zmian | 9
1336 | P1878 | Szczawnik | 20.8642 | 49.3856 | Kablowa | Stylowy żeliwny | 1 | sodowe | M5 | UG | 40 | 1 | Stylowa wisząca | 1 | 1 | brak zmian | 0 | brak zmian | 9
1337 | P1879 | Szczawnik | 20.8635 | 49.3866 | 2*AsXSn | ZN | 3 | sodowe | M5 | Tauron | 39 | 3 | Drogowa | 0 | 3 | brak zmian | 3 | rurowy o dł. 0,5m | 2
1338 | P1880 | Szczawnik | 20.8641 | 49.388 | 5*AsXSn | ZN | 1 | sodowe | M6 | Tauron | 39 | 1 | Drogowa | 0 | 1 | brak zmian | 1 | rurowy o dł. 0,5m | 3
1339 | P1881 | Szczawnik | 20.864 | 49.3888 | 5*Al | ZN | 2 | sodowe i ledowe | M6 | Tauron | 39 | 1 | Drogowa | 0 | 1 | brak zmian | 2 | rurowy o dł. 0,5m | 3
1340 | P1884 | Szczawnik | 20.8633 | 49.3903 | 4*AsXSn 2*AsXSn | Wirowany | 1 | sodowe | M6 | Tauron | 39 | 1 | Drogowa | 0 | 1 | brak zmian | 1 | rurowy o dł. 2m | 3
1341 | P1885 | Szczawnik | 20.8626 | 49.3901 | 4*AsXSn 2*AsXSn | ZN | 1 | sodowe | M6 | Tauron | 39 | 1 | Drogowa | 0 | 1 | brak zmian | 1 | rurowy o dł. 1,5m | 3
1342 | P1886 | Szczawnik | 20.8609 | 49.3954 | Kablowa | Stylowy żeliwny | 1 | sodowe | M5 | UG | 40 | 1 | Stylowa wisząca | 0 | 1 | brak zmian | 0 | brak zmian | 9
1343 | P1887 | Szczawnik | 20.8607 | 49.3952 | Kablowa | Stylowy żeliwny | 1 | sodowe | M5 | UG | 40 | 1 | Stylowa wisząca | 0 | 1 | brak zmian | 0 | brak zmian | 9
1344 | P1888 | Szczawnik | 20.8608 | 49.3949 | Kablowa | Stylowy żeliwny | 1 | sodowe | M5 | UG | 40 | 1 | Stylowa wisząca | 0 | 1 | brak zmian | 0 | brak zmian | 9
1345 | P1889 | Szczawnik | 20.861 | 49.3944 | Kablowa | Stylowy żeliwny | 1 | sodowe | M5 | UG | 40 | 1 | Stylowa wisząca | 0 | 1 | brak zmian | 0 | brak zmian | 9
1346 | P1890 | Szczawnik | 20.8611 | 49.394 | Kablowa | Stylowy żeliwny | 1 | sodowe | M5 | UG | 40 | 1 | Stylowa wisząca | 0 | 1 | brak zmian | 0 | brak zmian | 9
1347 | P1891 | Szczawnik | 20.8612 | 49.3935 | 4*Al 2*ASxSn | Wirowany | 1 | sodowe | M5 | Tauron | 39 | 1 | Drogowa | 0 | 1 | brak zmian | 1 | rurowy o dł. 1m | 2
1348 | P1892 | Szczawnik | 20.8613 | 49.3931 | 4*Al 2*ASxSn | ZN | 1 | sodowe | M5 | Tauron | 39 | 1 | Drogowa | 0 | 1 | brak zmian | 1 | rurowy o dł. 1m | 2
1349 | P1893 | Szczawnik | 20.8613 | 49.3927 | 4*Al 2*ASxSn | ZN | 1 | sodowe | M5 | Tauron | 39 | 1 | Drogowa | 0 | 1 | brak zmian | 1 | rurowy o dł. 1m | 2
1350 | P1894 | Szczawnik | 20.8614 | 49.3923 | 4*Al 2*ASxSn | ZN | 1 | sodowe | M5 | Tauron | 39 | 1 | Drogowa | 0 | 1 | brak zmian | 1 | rurowy o dł. 1,5m | 2
1351 | P1895 | Szczawnik | 20.8615 | 49.392 | 4*Al 2*ASxSn | ZN | 1 | sodowe | M5 | Tauron | 39 | 1 | Drogowa | 0 | 1 | brak zmian | 1 | rurowy o dł. 1m | 2
1352 | P1896 | Szczawnik | 20.8616 | 49.3917 | 4*Al 2*ASxSn | ZN | 1 | sodowe | M5 | Tauron | 39 | 1 | Drogowa | 0 | 1 | brak zmian | 1 | rurowy o dł. 1,5m | 2
1353 | P1897 | Szczawnik | 20.8616 | 49.3915 | 4*Al 2*ASxSn | ZN | 1 | sodowe | M5 | Tauron | 39 | 1 | Drogowa | 0 | 1 | brak zmian | 1 | rurowy o dł. 1m | 2
1354 | P1898 | Szczawnik | 20.8617 | 49.391 | 4*Al 2*ASxSn | Wirowany | 1 | sodowe | M5 | Tauron | 39 | 1 | Drogowa | 0 | 1 | brak zmian | 1 | rurowy o dł. 1m | 2
1355 | P1899 | Szczawnik | 20.8618 | 49.3906 | 4*Al 2*ASxSn | Wirowany | 1 | sodowe | M5 | Tauron | 39 | 1 | Drogowa | 0 | 1 | brak zmian | 1 | rurowy o dł. 1m | 2
1356 | P1900 | Szczawnik | 20.861 | 49.3908 | 2*AsXSn | ZN | 2 | sodowe | M6 | Tauron | 39 | 2 | Drogowa | 0 | 2 | brak zmian | 2 | rurowy o dł. 1m | 3
1357 | P1901 | Szczawnik | 20.8619 | 49.39 | 5*AsXSn | Wirowany | 1 | ledowe | M5 | Tauron | 39 | 1 | Drogowa | 0 | 1 | brak zmian | 1 | rurowy o dł. 2m | 2
1358 | P1902 | Szczawnik | 20.8622 | 49.3896 | 5*AsXSn | ZN | 1 | sodowe | M5 | Tauron | 39 | 1 | Drogowa | 0 | 1 | brak zmian | 1 | rurowy o dł. 1,5m | 2
1359 | P1903 | Szczawnik | 20.8624 | 49.3893 | 5*AsXSn | ZN | 1 | sodowe | M5 | Tauron | 39 | 1 | Drogowa | 0 | 1 | brak zmian | 1 | rurowy o dł. 2m | 2
1360 | P1904 | Szczawnik | 20.8626 | 49.3889 | 5*AsXSn | ZN | 1 | ledowe | M5 | Tauron | 39 | 1 | Drogowa | 0 | 1 | brak zmian | 1 | rurowy o dł. 1m | 2
1361 | P1905 | Szczawnik | 20.8628 | 49.3886 | 5*AsXSn | ZN | 1 | sodowe | M5 | Tauron | 39 | 1 | Drogowa | 0 | 1 | brak zmian | 1 | rurowy o dł. 0,5m | 2
1362 | P1906 | Szczawnik | 20.863 | 49.3883 | 5*AsXSn | ZN | 1 | ledowe | M5 | Tauron | 39 | 1 | Drogowa | 0 | 1 | brak zmian | 1 | rurowy o dł. 0,5m | 2
1363 | P1907 | Szczawnik | 20.8632 | 49.3879 | 5*AsXSn | Wirowany | 1 | sodowe | M5 | Tauron | 39 | 1 | Drogowa | 0 | 1 | brak zmian | 1 | rurowy o dł. 1m | 2
1364 | P1908 | Szczawnik | 20.8634 | 49.3873 | 2*AsXSn | ZN | 1 | sodowe | M5 | Tauron | 39 | 1 | Drogowa | 0 | 1 | brak zmian | 1 | rurowy o dł. 0,5m | 2
1365 | P1909 | Szczawnik | 20.8629 | 49.3872 | 4*AsXSn 2*AsXSn | Wirowany | 1 | sodowe | M5 | Tauron | 39 | 1 | Drogowa | 0 | 1 | brak zmian | 1 | rurowy o dł. 0,5m | 2
1366 | P1910 | Szczawnik | 20.862 | 49.3885 | 4*AsXSn 2*AsXSn | ZN | 1 | sodowe | M5 | Tauron | 39 | 1 | Drogowa | 0 | 1 | brak zmian | 1 | rurowy o dł. 1,5m | 2
1367 | P1911 | Szczawnik | 20.8621 | 49.3881 | 4*AsXSn 2*AsXSn | ZN | 1 | sodowe | M5 | Tauron | 39 | 1 | Drogowa | 0 | 1 | brak zmian | 1 | rurowy o dł. 0,5m | 2
1368 | P1912 | Szczawnik | 20.8622 | 49.3879 | 4*AsXSn 2*AsXSn | ZN | 1 | sodowe | M5 | Tauron | 39 | 1 | Drogowa | 0 | 1 | brak zmian | 1 | rurowy o dł. 0,5m | 2
1369 | P1913 | Szczawnik | 20.8623 | 49.3875 | 4*AsXSn 2*AsXSn | ZN | 1 | sodowe | M5 | Tauron | 39 | 1 | Drogowa | 0 | 1 | brak zmian | 1 | rurowy o dł. 0,5m | 2
1370 | P1914 | Szczawnik | 20.8634 | 49.3863 | 4*AsXSn 2*AsXSn | Wirowany | 1 | sodowe | M5 | Tauron | 39 | 1 | Drogowa | 0 | 1 | brak zmian | 1 | rurowy o dł. 1m | 2
1371 | P1915 | Szczawnik | 20.8628 | 49.386 | 4*AsXSn 2*AsXSn | ZN | 1 | sodowe | M5 | Tauron | 39 | 1 | Drogowa | 0 | 1 | brak zmian | 1 | rurowy o dł. 0,5m | 2
1372 | P1916 | Szczawnik | 20.8632 | 49.3858 | 4*AsXSn 2*AsXSn | Wirowany | 1 | sodowe | M5 | Tauron | 39 | 1 | Drogowa | 0 | 1 | brak zmian | 1 | rurowy o dł. 0,5m | 2
1373 | P1917 | Szczawnik | 20.8636 | 49.3846 | 5*Al | ZN | 1 | sodowe | M5 | Tauron | 39 | 1 | Drogowa | 0 | 1 | brak zmian | 1 | rurowy o dł. 0,5m | 2
1374 | P1918 | Szczawnik | 20.8638 | 49.3842 | 5*Al | Drewniany | 1 | sodowe | M5 | Tauron | 39 | 1 | Drogowa | 0 | 1 | brak zmian | 1 | rurowy o dł. 0,5m | 2
1375 | P1919 | Szczawnik | 20.8642 | 49.3835 | 5*Al | ZN | 1 | sodowe | M5 | Tauron | 39 | 1 | Drogowa | 0 | 1 | brak zmian | 1 | rurowy o dł. 0,5m | 2
1376 | P1920 | Szczawnik | 20.8644 | 49.3832 | 5*Al | ZN | 1 | sodowe | M5 | Tauron | 39 | 1 | Drogowa | 0 | 1 | brak zmian | 1 | rurowy o dł. 0,5m | 2
1377 | P1921 | Szczawnik | 20.8645 | 49.3827 | 5*Al | ZN | 1 | sodowe | M5 | Tauron | 39 | 1 | Drogowa | 0 | 1 | brak zmian | 1 | rurowy o dł. 0,5m | 2
1378 | P1922 | Szczawnik | 20.8648 | 49.382 | 5*Al | ZN | 1 | sodowe | M5 | Tauron | 39 | 1 | Drogowa | 0 | 1 | brak zmian | 1 | rurowy o dł. 0,5m | 2
1379 | P1923 | Szczawnik | 20.8637 | 49.3851 | 4*AsXSn 2*AsXSn | ZN | 1 | sodowe | M5 | Tauron | 39 | 1 | Drogowa | 0 | 1 | brak zmian | 1 | rurowy o dł. 2m | 2
1380 | P1924 | Szczawnik | 20.8658 | 49.384 | Kablowa | Stylowy żeliwny | 1 | sodowe | M6 | UG | 28 | 1 | Stylowa wisząca | 0 | 1 | brak zmian | 0 | brak zmian | 11
1381 | P1925 | Szczawnik | 20.8661 | 49.3841 | Kablowa | Stylowy żeliwny | 1 | sodowe | M6 | UG | 28 | 1 | Stylowa wisząca | 0 | 1 | brak zmian | 0 | brak zmian | 11
1382 | P1926 | Szczawnik | 20.8665 | 49.3843 | Kablowa | Stylowy żeliwny | 1 | sodowe | M6 | UG | 28 | 1 | Stylowa wisząca | 0 | 1 | brak zmian | 0 | brak zmian | 11
1383 | P1931 | Złockie | 20.8839 | 49.3853 | Kablowa | Aluminiowy | 1 | Sodowe | M5 | UG | 40 | 1 | Stylowa wisząca | 0 | 1 | brak zmian | 0 | brak zmian | 9
1384 | P1932 | Złockie | 20.8837 | 49.385 | Kablowa | Aluminiowy | 1 | Sodowe | M5 | UG | 40 | 1 | Stylowa wisząca | 0 | 1 | brak zmian | 0 | brak zmian | 9
1385 | P1933 | Złockie | 20.8834 | 49.3847 | Kablowa | Aluminiowy | 1 | Sodowe | M5 | UG | 40 | 1 | Stylowa wisząca | 0 | 1 | brak zmian | 0 | brak zmian | 9
1386 | P1934 | Złockie | 20.8832 | 49.3844 | Kablowa | Aluminiowy | 1 | Sodowe | M5 | UG | 40 | 1 | Stylowa wisząca | 0 | 1 | brak zmian | 0 | brak zmian | 9
1387 | P1935 | Złockie | 20.8829 | 49.384 | Kablowa | Aluminiowy | 1 | Sodowe | M5 | UG | 40 | 1 | Stylowa wisząca | 0 | 1 | brak zmian | 0 | brak zmian | 9
1388 | P1936 | Złockie | 20.8827 | 49.3837 | Kablowa | Aluminiowy | 1 | Sodowe | M5 | UG | 40 | 1 | Stylowa wisząca | 0 | 1 | brak zmian | 0 | brak zmian | 9
1389 | P1937 | Złockie | 20.8824 | 49.3833 | Kablowa | Aluminiowy | 1 | Sodowe | M5 | UG | 40 | 1 | Stylowa wisząca | 0 | 1 | brak zmian | 0 | brak zmian | 9
1390 | P1938 | Złockie | 20.8822 | 49.383 | Kablowa | Aluminiowy | 1 | Sodowe | M5 | UG | 40 | 1 | Stylowa wisząca | 0 | 1 | brak zmian | 0 | brak zmian | 9
1391 | P1939 | Złockie | 20.882 | 49.3827 | Kablowa | Aluminiowy | 1 | Sodowe | M5 | UG | 40 | 1 | Stylowa wisząca | 0 | 1 | brak zmian | 0 | brak zmian | 9
1392 | P1940 | Złockie | 20.8819 | 49.3824 | Kablowa | Aluminiowy | 1 | Sodowe | M5 | UG | 40 | 1 | Stylowa wisząca | 0 | 1 | brak zmian | 0 | brak zmian | 9
1393 | P1941 | Złockie | 20.8817 | 49.382 | Kablowa | Aluminiowy | 1 | Sodowe | M5 | UG | 40 | 1 | Stylowa wisząca | 0 | 1 | brak zmian | 0 | brak zmian | 9
1394 | P1942 | Złockie | 20.8816 | 49.3817 | Kablowa | Aluminiowy | 1 | Sodowe | M5 | UG | 40 | 1 | Stylowa wisząca | 0 | 1 | brak zmian | 0 | brak zmian | 9
1395 | P1959 | Muszyna | 20.8829 | 49.345 | Kablowa | Stylowy żeliwny | 1 | sodowe | - | UG | 21 | 1 | Stylowa nasadzana Typ 1 | 0 | 0 | brak zmian | 0 | brak zmian | brak wymogu |  |  |  |  | -
1396 | P1960 | Muszyna | 20.8828 | 49.3449 | Kablowa | Stylowy żeliwny | 1 | sodowe | - | UG | 21 | 1 | Stylowa nasadzana Typ 1 | 0 | 0 | brak zmian | 0 | brak zmian | brak wymogu |  |  |  |  | -
1397 | P1961 | Muszyna | 20.8827 | 49.3448 | Kablowa | Stylowy żeliwny | 1 | sodowe | - | UG | 21 | 1 | Stylowa nasadzana Typ 1 | 0 | 0 | brak zmian | 0 | brak zmian | brak wymogu |  |  |  |  | -
1398 | P1962 | Muszyna | 20.8827 | 49.3447 | Kablowa | Stylowy żeliwny | 1 | sodowe | - | UG | 21 | 1 | Stylowa nasadzana Typ 1 | 0 | 0 | brak zmian | 0 | brak zmian | brak wymogu |  |  |  |  | -
1399 | P1963 | Muszyna | 20.8826 | 49.3446 | Kablowa | Stylowy żeliwny | 1 | sodowe | - | UG | 21 | 1 | Stylowa nasadzana Typ 1 | 0 | 0 | brak zmian | 0 | brak zmian | brak wymogu |  |  |  |  | -
1400 | P1964 | Muszyna | 20.8824 | 49.3446 | Kablowa | Stylowy żeliwny | 1 | sodowe | - | UG | 21 | 1 | Stylowa nasadzana Typ 1 | 0 | 0 | brak zmian | 0 | brak zmian | brak wymogu |  |  |  |  | -
1401 | P1965 | Muszyna | 20.8822 | 49.3445 | Kablowa | Stylowy żeliwny | 1 | sodowe | - | UG | 21 | 1 | Stylowa nasadzana Typ 1 | 0 | 0 | brak zmian | 0 | brak zmian | brak wymogu |  |  |  |  | -
1402 | P1966 | Muszyna | 20.8824 | 49.3444 | Kablowa | Stylowy żeliwny | 1 | sodowe | - | UG | 21 | 1 | Stylowa nasadzana Typ 1 | 0 | 0 | brak zmian | 0 | brak zmian | brak wymogu |  |  |  |  | -
1403 | P1967 | Muszyna | 20.8823 | 49.3441 | Kablowa | Stylowy żeliwny | 1 | ledowe | - | UG | 21 | 1 | Stylowa nasadzana Typ 1 | 0 | 0 | brak zmian | 0 | brak zmian | brak wymogu |  |  |  |  | -
1404 | P1968 | Muszyna | 20.8821 | 49.3446 | Kablowa | Stylowy żeliwny | 1 | sodowe | - | UG | 21 | 1 | Stylowa nasadzana Typ 1 | 0 | 0 | brak zmian | 0 | brak zmian | brak wymogu |  |  |  |  | -
1405 | P1969 | Muszyna | 20.8821 | 49.3447 | Kablowa | Stylowy żeliwny | 1 | sodowe | - | UG | 21 | 1 | Stylowa nasadzana Typ 1 | 0 | 0 | brak zmian | 0 | brak zmian | brak wymogu |  |  |  |  | -
1406 | P1970 | Muszyna | 20.882 | 49.3447 | Kablowa | Stylowy żeliwny | 1 | sodowe | - | UG | 21 | 1 | Stylowa nasadzana Typ 1 | 0 | 0 | brak zmian | 0 | brak zmian | brak wymogu |  |  |  |  | -
1407 | P1971 | Muszyna | 20.8821 | 49.3449 | Kablowa | Stylowy żeliwny | 1 | sodowe | - | UG | 21 | 1 | Stylowa nasadzana Typ 1 | 0 | 0 | brak zmian | 0 | brak zmian | brak wymogu |  |  |  |  | -
1408 | P1972 | Muszyna | 20.8823 | 49.3447 | Kablowa | Stylowy żeliwny | 1 | sodowe | - | UG | 21 | 1 | Stylowa nasadzana Typ 1 | 0 | 0 | brak zmian | 0 | brak zmian | brak wymogu |  |  |  |  | -
1409 | P1973 | Muszyna | 20.8824 | 49.3448 | Kablowa | Stylowy żeliwny | 1 | sodowe | - | UG | 21 | 1 | Stylowa nasadzana Typ 1 | 0 | 0 | brak zmian | 0 | brak zmian | brak wymogu |  |  |  |  | -
1410 | P1974 | Muszyna | 20.8824 | 49.3447 | Kablowa | Stylowy żeliwny | 1 | sodowe | - | UG | 21 | 1 | Stylowa nasadzana Typ 1 | 0 | 0 | brak zmian | 0 | brak zmian | brak wymogu |  |  |  |  | -
1411 | P1975 | Muszyna | 20.8825 | 49.3447 | Kablowa | Stylowy żeliwny | 1 | sodowe | - | UG | 21 | 1 | Stylowa nasadzana Typ 1 | 0 | 0 | brak zmian | 0 | brak zmian | brak wymogu |  |  |  |  | -
1412 | P1976 | Muszyna | 20.8825 | 49.3447 | Kablowa | Stylowy żeliwny | 1 | sodowe | - | UG | 21 | 1 | Stylowa nasadzana Typ 1 | 0 | 0 | brak zmian | 0 | brak zmian | brak wymogu |  |  |  |  | -
1413 | P1977 | Muszyna | 20.8826 | 49.3449 | Kablowa | Stylowy żeliwny | 1 | sodowe | - | UG | 21 | 1 | Stylowa nasadzana Typ 1 | 0 | 0 | brak zmian | 0 | brak zmian | brak wymogu |  |  |  |  | -
1414 | P1978 | Muszyna | 20.8825 | 49.3449 | Kablowa | Stylowy żeliwny | 1 | sodowe | - | UG | 21 | 1 | Stylowa nasadzana Typ 1 | 0 | 0 | brak zmian | 0 | brak zmian | brak wymogu |  |  |  |  | -
1415 | P1979 | Muszyna | 20.8823 | 49.3449 | Kablowa | Stylowy żeliwny | 1 | sodowe | - | UG | 21 | 1 | Stylowa nasadzana Typ 1 | 0 | 0 | brak zmian | 0 | brak zmian | brak wymogu |  |  |  |  | -
1416 | P1980 | Muszyna | 20.8822 | 49.345 | Kablowa | Stylowy żeliwny | 1 | sodowe | - | UG | 21 | 1 | Stylowa nasadzana Typ 1 | 0 | 0 | brak zmian | 0 | brak zmian | brak wymogu |  |  |  |  | -
1417 | P1981 | Muszyna | 20.8825 | 49.345 | Kablowa | Stylowy żeliwny | 1 | sodowe | - | UG | 21 | 1 | Stylowa nasadzana Typ 1 | 0 | 0 | brak zmian | 0 | brak zmian | brak wymogu |  |  |  |  | -
1418 | P1982 | Muszyna | 20.8826 | 49.345 | Kablowa | Stylowy żeliwny | 1 | sodowe | - | UG | 21 | 1 | Stylowa nasadzana Typ 1 | 0 | 0 | brak zmian | 0 | brak zmian | brak wymogu |  |  |  |  | -
1419 | P1983 | Muszyna | 20.8826 | 49.3452 | Kablowa | Stylowy żeliwny | 1 | sodowe | - | UG | 21 | 1 | Stylowa nasadzana Typ 1 | 0 | 0 | brak zmian | 0 | brak zmian | brak wymogu |  |  |  |  | -
1420 | P1984 | Muszyna | 20.8827 | 49.3452 | Kablowa | Stylowy żeliwny | 1 | sodowe | - | UG | 21 | 1 | Stylowa nasadzana Typ 1 | 0 | 0 | brak zmian | 0 | brak zmian | brak wymogu |  |  |  |  | -
1421 | P1985 | Muszyna | 20.8824 | 49.3453 | Kablowa | Stylowy żeliwny | 1 | sodowe | - | UG | 21 | 1 | Stylowa nasadzana Typ 1 | 0 | 0 | brak zmian | 0 | brak zmian | brak wymogu |  |  |  |  | -
1422 | P1986 | Muszyna | 20.8822 | 49.3451 | Kablowa | Stylowy żeliwny | 1 | sodowe | - | UG | 21 | 1 | Stylowa nasadzana Typ 1 | 0 | 0 | brak zmian | 0 | brak zmian | brak wymogu |  |  |  |  | -
1423 | P1987 | Muszyna | 20.8822 | 49.3453 | Kablowa | Stylowy żeliwny | 1 | sodowe | - | UG | 21 | 1 | Stylowa nasadzana Typ 1 | 0 | 0 | brak zmian | 0 | brak zmian | brak wymogu |  |  |  |  | -
1424 | P1988 | Muszyna | 20.8817 | 49.3451 | Kablowa | Stylowy żeliwny | 1 | ledowe | - | UG | 21 | 1 | Stylowa nasadzana Typ 1 | 0 | 0 | brak zmian | 0 | brak zmian | brak wymogu |  |  |  |  | -
1425 | P1989 | Muszyna | 20.8816 | 49.3448 | Kablowa | Stylowy żeliwny | 1 | ledowe | - | UG | 21 | 1 | Stylowa nasadzana Typ 1 | 0 | 0 | brak zmian | 0 | brak zmian | brak wymogu |  |  |  |  | -
1426 | P1990 | Muszyna | 20.8816 | 49.3446 | Kablowa | Stylowy żeliwny | 1 | ledowe | - | UG | 21 | 1 | Stylowa nasadzana Typ 1 | 0 | 0 | brak zmian | 0 | brak zmian | brak wymogu |  |  |  |  | -
1427 | P1991 | Muszyna | 20.8817 | 49.3444 | Kablowa | Stylowy żeliwny | 1 | ledowe | - | UG | 21 | 1 | Stylowa nasadzana Typ 1 | 0 | 0 | brak zmian | 0 | brak zmian | brak wymogu |  |  |  |  | -
1428 | P1992 | Muszyna | 20.882 | 49.3443 | Kablowa | Stylowy żeliwny | 1 | ledowe | - | UG | 21 | 1 | Stylowa nasadzana Typ 1 | 0 | 0 | brak zmian | 0 | brak zmian | brak wymogu |  |  |  |  | -
1429 | P1993 | Muszyna | 20.8819 | 49.3453 | Kablowa | Stylowy żeliwny | 1 | ledowe | - | UG | 21 | 1 | Stylowa nasadzana Typ 1 | 0 | 0 | brak zmian | 0 | brak zmian | brak wymogu |  |  |  |  | -
1430 | P1994 | Muszyna | 20.8821 | 49.3456 | Kablowa | Stylowy żeliwny | 1 | ledowe | - | UG | 21 | 1 | Stylowa nasadzana Typ 1 | 0 | 0 | brak zmian | 0 | brak zmian | brak wymogu |  |  |  |  | -
1431 | P1995 | Muszyna | 20.8824 | 49.3455 | Kablowa | Stylowy żeliwny | 1 | sodowe | - | UG | 21 | 1 | Stylowa nasadzana Typ 1 | 0 | 0 | brak zmian | 0 | brak zmian | brak wymogu |  |  |  |  | -
1432 | P1996 | Muszyna | 20.8823 | 49.3458 | Kablowa | Stylowy żeliwny | 1 | ledowe | - | UG | 21 | 1 | Stylowa nasadzana Typ 1 | 0 | 0 | brak zmian | 0 | brak zmian | brak wymogu |  |  |  |  | -
1433 | P1997 | Muszyna | 20.8825 | 49.346 | Kablowa | Stylowy żeliwny | 1 | ledowe | - | UG | 21 | 1 | Stylowa nasadzana Typ 1 | 0 | 0 | brak zmian | 0 | brak zmian | brak wymogu |  |  |  |  | -
1434 | P1998 | Muszyna | 20.8827 | 49.3462 | Kablowa | Stylowy żeliwny | 1 | ledowe | - | UG | 21 | 1 | Stylowa nasadzana Typ 1 | 0 | 0 | brak zmian | 0 | brak zmian | brak wymogu |  |  |  |  | -
1435 | P1999 | Muszyna | 20.8832 | 49.3463 | Kablowa | Stylowy żeliwny | 1 | ledowe | - | UG | 21 | 1 | Stylowa nasadzana Typ 1 | 0 | 0 | brak zmian | 0 | brak zmian | brak wymogu |  |  |  |  | -
1436 | P2000 | Muszyna | 20.8832 | 49.346 | Kablowa | Stylowy żeliwny | 1 | ledowe | - | UG | 21 | 1 | Stylowa nasadzana Typ 1 | 0 | 0 | brak zmian | 0 | brak zmian | brak wymogu |  |  |  |  | -
1437 | P2001 | Muszyna | 20.8832 | 49.3458 | Kablowa | Stylowy żeliwny | 1 | ledowe | - | UG | 21 | 1 | Stylowa nasadzana Typ 1 | 0 | 0 | brak zmian | 0 | brak zmian | brak wymogu |  |  |  |  | -
1438 | P2002 | Muszyna | 20.8832 | 49.3457 | Kablowa | Stylowy żeliwny | 1 | ledowe | - | UG | 21 | 1 | Stylowa nasadzana Typ 1 | 0 | 0 | brak zmian | 0 | brak zmian | brak wymogu |  |  |  |  | -
1439 | P2003 | Muszyna | 20.8839 | 49.3458 | Kablowa | Stylowy żeliwny | 1 | ledowe | - | UG | 21 | 1 | Stylowa nasadzana Typ 1 | 0 | 0 | brak zmian | 0 | brak zmian | brak wymogu |  |  |  |  | -
1440 | P2004 | Muszyna | 20.8842 | 49.346 | Kablowa | Stylowy żeliwny | 1 | ledowe | - | UG | 21 | 1 | Stylowa nasadzana Typ 1 | 0 | 0 | brak zmian | 0 | brak zmian | brak wymogu |  |  |  |  | -
1441 | P2005 | Muszyna | 20.8838 | 49.346 | Kablowa | Stylowy żeliwny | 1 | ledowe | - | UG | 21 | 1 | Stylowa nasadzana Typ 1 | 0 | 0 | brak zmian | 0 | brak zmian | brak wymogu |  |  |  |  | -
1442 | P2006 | Muszyna | 20.8845 | 49.3463 | Kablowa | Stylowy żeliwny | 1 | ledowe | - | UG | 21 | 1 | Stylowa nasadzana Typ 1 | 0 | 0 | brak zmian | 0 | brak zmian | brak wymogu |  |  |  |  | -
1443 | P2007 | Muszyna | 20.8847 | 49.3466 | Kablowa | Stylowy żeliwny | 1 | ledowe | - | UG | 21 | 1 | Stylowa nasadzana Typ 1 | 0 | 0 | brak zmian | 0 | brak zmian | brak wymogu |  |  |  |  | -
1444 | P2008 | Muszyna | 20.8849 | 49.3468 | Kablowa | Stylowy żeliwny | 1 | ledowe | - | UG | 21 | 1 | Stylowa nasadzana Typ 1 | 0 | 0 | brak zmian | 0 | brak zmian | brak wymogu |  |  |  |  | -
1445 | P2009 | Muszyna | 20.8846 | 49.3469 | Kablowa | Stylowy żeliwny | 1 | ledowe | - | UG | 21 | 1 | Stylowa nasadzana Typ 1 | 0 | 0 | brak zmian | 0 | brak zmian | brak wymogu |  |  |  |  | -
1446 | P2010 | Muszyna | 20.8848 | 49.3471 | Kablowa | Stylowy żeliwny | 1 | ledowe | - | UG | 21 | 1 | Stylowa nasadzana Typ 1 | 0 | 0 | brak zmian | 0 | brak zmian | brak wymogu |  |  |  |  | -
1447 | P2011 | Muszyna | 20.885 | 49.3474 | Kablowa | Stylowy żeliwny | 1 | ledowe | - | UG | 21 | 1 | Stylowa nasadzana Typ 1 | 0 | 0 | brak zmian | 0 | brak zmian | brak wymogu |  |  |  |  | -
1448 | P2012 | Muszyna | 20.8852 | 49.3476 | Kablowa | Stylowy żeliwny | 1 | ledowe | - | UG | 21 | 1 | Stylowa nasadzana Typ 1 | 0 | 0 | brak zmian | 0 | brak zmian | brak wymogu |  |  |  |  | -
1449 | P2013 | Muszyna | 20.885 | 49.3477 | Kablowa | Stylowy żeliwny | 1 | ledowe | - | UG | 21 | 1 | Stylowa nasadzana Typ 1 | 0 | 0 | brak zmian | 0 | brak zmian | brak wymogu |  |  |  |  | -
1450 | P2014 | Muszyna | 20.8847 | 49.3477 | Kablowa | Stylowy żeliwny | 1 | ledowe | - | UG | 21 | 1 | Stylowa nasadzana Typ 1 | 0 | 0 | brak zmian | 0 | brak zmian | brak wymogu |  |  |  |  | -
1451 | P2015 | Muszyna | 20.8845 | 49.3478 | Kablowa | Stylowy żeliwny | 1 | ledowe | - | UG | 21 | 1 | Stylowa nasadzana Typ 1 | 0 | 0 | brak zmian | 0 | brak zmian | brak wymogu |  |  |  |  | -
1452 | P2016 | Muszyna | 20.8843 | 49.3476 | Kablowa | Stylowy żeliwny | 1 | ledowe | - | UG | 21 | 1 | Stylowa nasadzana Typ 1 | 0 | 0 | brak zmian | 0 | brak zmian | brak wymogu |  |  |  |  | -
1453 | P2017 | Muszyna | 20.8841 | 49.3473 | Kablowa | Stylowy żeliwny | 1 | ledowe | - | UG | 21 | 1 | Stylowa nasadzana Typ 1 | 0 | 0 | brak zmian | 0 | brak zmian | brak wymogu |  |  |  |  | -
1454 | P2018 | Muszyna | 20.8843 | 49.3471 | Kablowa | Stylowy żeliwny | 1 | ledowe | - | UG | 21 | 1 | Stylowa nasadzana Typ 1 | 0 | 0 | brak zmian | 0 | brak zmian | brak wymogu |  |  |  |  | -
1455 | P2019 | Muszyna | 20.8837 | 49.3474 | Kablowa | Stylowy żeliwny | 1 | ledowe | - | UG | 21 | 1 | Stylowa nasadzana Typ 1 | 0 | 0 | brak zmian | 0 | brak zmian | brak wymogu |  |  |  |  | -
1456 | P2020 | Muszyna | 20.8835 | 49.3472 | Kablowa | Stylowy żeliwny | 1 | ledowe | - | UG | 21 | 1 | Stylowa nasadzana Typ 1 | 0 | 0 | brak zmian | 0 | brak zmian | brak wymogu |  |  |  |  | -
1457 | P2021 | Muszyna | 20.8834 | 49.3469 | Kablowa | Stylowy żeliwny | 1 | ledowe | - | UG | 21 | 1 | Stylowa nasadzana Typ 1 | 0 | 0 | brak zmian | 0 | brak zmian | brak wymogu |  |  |  |  | -
1458 | P2022 | Muszyna | 20.8831 | 49.3467 | Kablowa | Stylowy żeliwny | 1 | ledowe | - | UG | 21 | 1 | Stylowa nasadzana Typ 1 | 0 | 0 | brak zmian | 0 | brak zmian | brak wymogu |  |  |  |  | -
1459 | P2023 | Muszyna | 20.8829 | 49.3465 | Kablowa | Stylowy żeliwny | 1 | ledowe | - | UG | 21 | 1 | Stylowa nasadzana Typ 1 | 0 | 0 | brak zmian | 0 | brak zmian | brak wymogu |  |  |  |  | -
1460 | P2024 | Muszyna | 20.8836 | 49.3464 | Kablowa | Stylowy żeliwny | 1 | ledowe | - | UG | 21 | 1 | Stylowa nasadzana Typ 1 | 0 | 0 | brak zmian | 0 | brak zmian | brak wymogu |  |  |  |  | -
1461 | P2025 | Muszyna | 20.8839 | 49.3466 | Kablowa | Stylowy żeliwny | 1 | ledowe | - | UG | 21 | 1 | Stylowa nasadzana Typ 1 | 0 | 0 | brak zmian | 0 | brak zmian | brak wymogu |  |  |  |  | -
1462 | P2026 | Muszyna | 20.8843 | 49.3465 | Kablowa | Stylowy żeliwny | 1 | ledowe | - | UG | 21 | 1 | Stylowa nasadzana Typ 1 | 0 | 0 | brak zmian | 0 | brak zmian | brak wymogu |  |  |  |  | -
1463 | P2027 | Muszyna | 20.8853 | 49.3465 | Kablowa | Stylowy żeliwny | 1 | sodowe | - | UG | 21 | 1 | Stylowa nasadzana Typ 1 | 0 | 0 | brak zmian | 0 | brak zmian | brak wymogu |  |  |  |  | -
1464 | P2028 | Muszyna | 20.8851 | 49.3464 | Kablowa | Stylowy żeliwny | 1 | sodowe | - | UG | 21 | 1 | Stylowa nasadzana Typ 1 | 0 | 0 | brak zmian | 0 | brak zmian | brak wymogu |  |  |  |  | -
1465 | P2029 | Muszyna | 20.885 | 49.3463 | Kablowa | Stylowy żeliwny | 1 | sodowe | - | UG | 21 | 1 | Stylowa nasadzana Typ 1 | 0 | 0 | brak zmian | 0 | brak zmian | brak wymogu |  |  |  |  | -
1466 | P2030 | Muszyna | 20.8848 | 49.3463 | Kablowa | Stylowy żeliwny | 1 | sodowe | - | UG | 21 | 1 | Stylowa nasadzana Typ 1 | 0 | 0 | brak zmian | 0 | brak zmian | brak wymogu |  |  |  |  | -
1467 | P2031 | Muszyna | 20.8847 | 49.3462 | Kablowa | Stylowy żeliwny | 1 | sodowe | - | UG | 21 | 1 | Stylowa nasadzana Typ 1 | 0 | 0 | brak zmian | 0 | brak zmian | brak wymogu |  |  |  |  | -
1468 | P2032 | Muszyna | 20.8849 | 49.3461 | Kablowa | Stylowy żeliwny | 1 | sodowe | - | UG | 21 | 1 | Stylowa nasadzana Typ 1 | 0 | 0 | brak zmian | 0 | brak zmian | brak wymogu |  |  |  |  | -
1469 | P2033 | Muszyna | 20.885 | 49.3462 | Kablowa | Stylowy żeliwny | 1 | sodowe | - | UG | 21 | 1 | Stylowa nasadzana Typ 1 | 0 | 0 | brak zmian | 0 | brak zmian | brak wymogu |  |  |  |  | -
1470 | P2034 | Muszyna | 20.8846 | 49.346 | Kablowa | Stylowy żeliwny | 1 | sodowe | - | UG | 21 | 1 | Stylowa nasadzana Typ 1 | 0 | 0 | brak zmian | 0 | brak zmian | brak wymogu |  |  |  |  | -
1471 | P2035 | Muszyna | 20.8845 | 49.3459 | Kablowa | Stylowy żeliwny | 1 | sodowe | - | UG | 21 | 1 | Stylowa nasadzana Typ 1 | 0 | 0 | brak zmian | 0 | brak zmian | brak wymogu |  |  |  |  | -
1472 | P2036 | Muszyna | 20.8843 | 49.3458 | Kablowa | Stylowy żeliwny | 1 | sodowe | - | UG | 21 | 1 | Stylowa nasadzana Typ 1 | 0 | 0 | brak zmian | 0 | brak zmian | brak wymogu |  |  |  |  | -
1473 | P2037 | Muszyna | 20.8841 | 49.3457 | Kablowa | Stylowy żeliwny | 1 | sodowe | - | UG | 21 | 1 | Stylowa nasadzana Typ 1 | 0 | 0 | brak zmian | 0 | brak zmian | brak wymogu |  |  |  |  | -
1474 | P2038 | Muszyna | 20.8838 | 49.3457 | Kablowa | Stylowy żeliwny | 1 | sodowe | - | UG | 21 | 1 | Stylowa nasadzana Typ 1 | 0 | 0 | brak zmian | 0 | brak zmian | brak wymogu |  |  |  |  | -
1475 | P2039 | Muszyna | 20.8837 | 49.3456 | Kablowa | Stylowy żeliwny | 1 | sodowe | - | UG | 21 | 1 | Stylowa nasadzana Typ 1 | 0 | 0 | brak zmian | 0 | brak zmian | brak wymogu |  |  |  |  | -
1476 | P2040 | Muszyna | 20.8837 | 49.3455 | Kablowa | Stylowy żeliwny | 1 | sodowe | - | UG | 21 | 1 | Stylowa nasadzana Typ 1 | 0 | 0 | brak zmian | 0 | brak zmian | brak wymogu |  |  |  |  | -
1477 | P2041 | Muszyna | 20.8837 | 49.3454 | Kablowa | Stylowy żeliwny | 1 | sodowe | - | UG | 21 | 1 | Stylowa nasadzana Typ 1 | 0 | 0 | brak zmian | 0 | brak zmian | brak wymogu |  |  |  |  | -
1478 | P2042 | Muszyna | 20.8836 | 49.3453 | Kablowa | Stylowy żeliwny | 1 | sodowe | - | UG | 21 | 1 | Stylowa nasadzana Typ 1 | 0 | 0 | brak zmian | 0 | brak zmian | brak wymogu |  |  |  |  | -
1479 | P2043 | Muszyna | 20.8838 | 49.3454 | Kablowa | Stylowy żeliwny | 1 | sodowe | - | UG | 21 | 1 | Stylowa nasadzana Typ 1 | 0 | 0 | brak zmian | 0 | brak zmian | brak wymogu |  |  |  |  | -
1480 | P2044 | Muszyna | 20.884 | 49.3456 | Kablowa | Stylowy żeliwny | 1 | sodowe | - | UG | 21 | 1 | Stylowa nasadzana Typ 1 | 0 | 0 | brak zmian | 0 | brak zmian | brak wymogu |  |  |  |  | -
1481 | P2045 | Muszyna | 20.8841 | 49.3456 | Kablowa | Stylowy żeliwny | 1 | sodowe | - | UG | 21 | 1 | Stylowa nasadzana Typ 1 | 0 | 0 | brak zmian | 0 | brak zmian | brak wymogu |  |  |  |  | -
1482 | P2046 | Muszyna | 20.8843 | 49.3456 | Kablowa | Stylowy żeliwny | 1 | sodowe | - | UG | 21 | 1 | Stylowa nasadzana Typ 1 | 0 | 0 | brak zmian | 0 | brak zmian | brak wymogu |  |  |  |  | -
1483 | P2047 | Muszyna | 20.8835 | 49.3454 | Kablowa | Stylowy żeliwny | 1 | sodowe | - | UG | 21 | 1 | Stylowa nasadzana Typ 1 | 0 | 0 | brak zmian | 0 | brak zmian | brak wymogu |  |  |  |  | -
1484 | P2048 | Muszyna | 20.8835 | 49.3452 | Kablowa | Stylowy żeliwny | 1 | sodowe | - | UG | 21 | 1 | Stylowa nasadzana Typ 1 | 0 | 0 | brak zmian | 0 | brak zmian | brak wymogu |  |  |  |  | -
1485 | P2049 | Muszyna | 20.8832 | 49.3451 | Kablowa | Stylowy żeliwny | 1 | sodowe | - | UG | 21 | 1 | Stylowa nasadzana Typ 1 | 0 | 0 | brak zmian | 0 | brak zmian | brak wymogu |  |  |  |  | -
1486 | P2050 | Muszyna | 20.8832 | 49.3452 | Kablowa | Stylowy żeliwny | 1 | sodowe | - | UG | 21 | 1 | Stylowa nasadzana Typ 1 | 0 | 0 | brak zmian | 0 | brak zmian | brak wymogu |  |  |  |  | -
1487 | P2051 | Muszyna | 20.8834 | 49.3452 | Kablowa | Stylowy żeliwny | 1 | sodowe | - | UG | 21 | 1 | Stylowa nasadzana Typ 1 | 0 | 0 | brak zmian | 0 | brak zmian | brak wymogu |  |  |  |  | -
1488 | P2052 | Muszyna | 20.883 | 49.3455 | Kablowa | Stylowy żeliwny | 1 | sodowe | - | UG | 21 | 1 | Stylowa nasadzana Typ 1 | 0 | 0 | brak zmian | 0 | brak zmian | brak wymogu |  |  |  |  | -
1489 | P2053 | Muszyna | 20.8828 | 49.3455 | Kablowa | Stylowy żeliwny | 1 | sodowe | - | UG | 21 | 1 | Stylowa nasadzana Typ 1 | 0 | 0 | brak zmian | 0 | brak zmian | brak wymogu |  |  |  |  | -
1490 | P2054 | Muszyna | 20.8829 | 49.3453 | Kablowa | Stylowy żeliwny | 1 | sodowe | - | UG | 21 | 1 | Stylowa nasadzana Typ 1 | 0 | 0 | brak zmian | 0 | brak zmian | brak wymogu |  |  |  |  | -
1491 | P2055 | Muszyna | 20.883 | 49.3451 | Kablowa | Stylowy żeliwny | 1 | sodowe | - | UG | 21 | 1 | Stylowa nasadzana Typ 1 | 0 | 0 | brak zmian | 0 | brak zmian | brak wymogu |  |  |  |  | -
1492 | P2056 | Muszyna | 20.8907 | 49.351 | Kablowa | Stylowy żeliwny | 1 | sodowe | - | UG | 21 | 1 | Stylowa nasadzana Typ 1 | 0 | 0 | brak zmian | 0 | brak zmian | brak wymogu |  |  |  |  | -
1493 | P2057 | Muszyna | 20.8904 | 49.3512 | Kablowa | Stylowy żeliwny | 1 | sodowe | - | UG | 21 | 1 | Stylowa nasadzana Typ 1 | 0 | 0 | brak zmian | 0 | brak zmian | brak wymogu |  |  |  |  | -
1494 | P2058 | Muszyna | 20.8901 | 49.3513 | Kablowa | Stylowy żeliwny | 1 | sodowe | - | UG | 21 | 1 | Stylowa nasadzana Typ 1 | 0 | 0 | brak zmian | 0 | brak zmian | brak wymogu |  |  |  |  | -
1495 | P2059 | Muszyna | 20.8897 | 49.3514 | Kablowa | Stylowy żeliwny | 1 | sodowe | - | UG | 21 | 1 | Stylowa nasadzana Typ 1 | 0 | 0 | brak zmian | 0 | brak zmian | brak wymogu |  |  |  |  | -
1496 | P2060 | Muszyna | 20.8893 | 49.3515 | Kablowa | Stylowy żeliwny | 1 | sodowe | - | UG | 21 | 1 | Stylowa nasadzana Typ 1 | 0 | 0 | brak zmian | 0 | brak zmian | brak wymogu |  |  |  |  | -
1497 | P2061 | Muszyna | 20.889 | 49.3515 | Kablowa | Stylowy żeliwny | 1 | sodowe | - | UG | 21 | 1 | Stylowa nasadzana Typ 1 | 0 | 0 | brak zmian | 0 | brak zmian | brak wymogu |  |  |  |  | -
1498 | P2062 | Muszyna | 20.8884 | 49.3514 | Kablowa | Stylowy żeliwny | 1 | sodowe | - | UG | 21 | 1 | Stylowa nasadzana Typ 1 | 0 | 0 | brak zmian | 0 | brak zmian | brak wymogu |  |  |  |  | -
1499 | P2063 | Muszyna | 20.8881 | 49.3513 | Kablowa | Stylowy żeliwny | 1 | sodowe | - | UG | 21 | 1 | Stylowa nasadzana Typ 1 | 0 | 0 | brak zmian | 0 | brak zmian | brak wymogu |  |  |  |  | -
1500 | P2064 | Muszyna | 20.8877 | 49.3512 | Kablowa | Stylowy żeliwny | 1 | sodowe | - | UG | 21 | 1 | Stylowa nasadzana Typ 1 | 0 | 0 | brak zmian | 0 | brak zmian | brak wymogu |  |  |  |  | -
1501 | P2065 | Muszyna | 20.8874 | 49.351 | Kablowa | Stylowy żeliwny | 1 | sodowe | - | UG | 21 | 1 | Stylowa nasadzana Typ 1 | 0 | 0 | brak zmian | 0 | brak zmian | brak wymogu |  |  |  |  | -
1502 | P2066 | Muszyna | 20.8871 | 49.3508 | Kablowa | Stylowy żeliwny | 1 | sodowe | - | UG | 21 | 1 | Stylowa nasadzana Typ 1 | 0 | 0 | brak zmian | 0 | brak zmian | brak wymogu |  |  |  |  | -
1503 | P2067 | Muszyna | 20.8868 | 49.3506 | Kablowa | Stylowy żeliwny | 1 | sodowe | - | UG | 21 | 1 | Stylowa nasadzana Typ 1 | 0 | 0 | brak zmian | 0 | brak zmian | brak wymogu |  |  |  |  | -
1504 | P2068 | Muszyna | 20.8865 | 49.3504 | Kablowa | Stylowy żeliwny | 1 | sodowe | - | UG | 21 | 1 | Stylowa nasadzana Typ 1 | 0 | 0 | brak zmian | 0 | brak zmian | brak wymogu |  |  |  |  | -
1505 | P2069 | Muszyna | 20.8863 | 49.3501 | Kablowa | Stylowy żeliwny | 1 | sodowe | - | UG | 21 | 1 | Stylowa nasadzana Typ 1 | 0 | 0 | brak zmian | 0 | brak zmian | brak wymogu |  |  |  |  | -
1506 | P2070 | Muszyna | 20.8861 | 49.3499 | Kablowa | Stylowy żeliwny | 1 | sodowe | - | UG | 21 | 1 | Stylowa nasadzana Typ 1 | 0 | 0 | brak zmian | 0 | brak zmian | brak wymogu |  |  |  |  | -
1507 | P2071 | Muszyna | 20.8859 | 49.3497 | Kablowa | Stylowy żeliwny | 1 | sodowe | - | UG | 21 | 1 | Stylowa nasadzana Typ 1 | 0 | 0 | brak zmian | 0 | brak zmian | brak wymogu |  |  |  |  | -
1508 | P2072 | Muszyna | 20.8857 | 49.3494 | Kablowa | Stylowy żeliwny | 1 | sodowe | - | UG | 21 | 1 | Stylowa nasadzana Typ 1 | 0 | 0 | brak zmian | 0 | brak zmian | brak wymogu |  |  |  |  | -
1509 | P2073 | Muszyna | 20.8855 | 49.3492 | Kablowa | Stylowy żeliwny | 1 | sodowe | - | UG | 21 | 1 | Stylowa nasadzana Typ 1 | 0 | 0 | brak zmian | 0 | brak zmian | brak wymogu |  |  |  |  | -
1510 | P2074 | Muszyna | 20.8853 | 49.349 | Kablowa | Stylowy żeliwny | 1 | sodowe | - | UG | 21 | 1 | Stylowa nasadzana Typ 1 | 0 | 0 | brak zmian | 0 | brak zmian | brak wymogu |  |  |  |  | -
1511 | P2075 | Muszyna | 20.8852 | 49.3487 | Kablowa | Stylowy żeliwny | 1 | sodowe | - | UG | 21 | 1 | Stylowa nasadzana Typ 1 | 0 | 0 | brak zmian | 0 | brak zmian | brak wymogu |  |  |  |  | -
1512 | P2076 | Muszyna | 20.8851 | 49.3486 | Kablowa | Stylowy żeliwny | 1 | sodowe | - | UG | 21 | 1 | Stylowa nasadzana Typ 1 | 0 | 0 | brak zmian | 0 | brak zmian | brak wymogu |  |  |  |  | -
1513 | P2077 | Muszyna | 20.8848 | 49.3485 | Kablowa | Stylowy żeliwny | 1 | ledowe | - | UG | 21 | 1 | Stylowa nasadzana Typ 1 | 0 | 0 | brak zmian | 0 | brak zmian | brak wymogu |  |  |  |  | -
1514 | P2078 | Muszyna | 20.8845 | 49.3483 | Kablowa | Stylowy żeliwny | 1 | ledowe | - | UG | 21 | 1 | Stylowa nasadzana Typ 1 | 0 | 0 | brak zmian | 0 | brak zmian | brak wymogu |  |  |  |  | -
1515 | P2079 | Muszyna | 20.8843 | 49.3481 | Kablowa | Stylowy żeliwny | 1 | ledowe | - | UG | 21 | 1 | Stylowa nasadzana Typ 1 | 0 | 0 | brak zmian | 0 | brak zmian | brak wymogu |  |  |  |  | -
1516 | P2080 | Muszyna | 20.8841 | 49.3478 | Kablowa | Stylowy żeliwny | 1 | ledowe | - | UG | 21 | 1 | Stylowa nasadzana Typ 1 | 0 | 0 | brak zmian | 0 | brak zmian | brak wymogu |  |  |  |  | -
1517 | P2081 | Muszyna | 20.8839 | 49.3476 | Kablowa | Stylowy żeliwny | 1 | ledowe | - | UG | 21 | 1 | Stylowa nasadzana Typ 1 | 0 | 0 | brak zmian | 0 | brak zmian | brak wymogu |  |  |  |  | -
1518 | P2082 | Muszyna | 20.8853 | 49.3485 | Kablowa | Stylowy żeliwny | 1 | sodowe | - | UG | 21 | 1 | Stylowa nasadzana Typ 1 | 0 | 0 | brak zmian | 0 | brak zmian | brak wymogu |  |  |  |  | -
1519 | P2083 | Muszyna | 20.8855 | 49.349 | Kablowa | Stylowy żeliwny | 1 | sodowe | M6 | UG | 28 | 1 | Stylowa wisząca | 0 | 1 | brak zmian | 0 | brak zmian | 11
1520 | P2084 | Muszyna | 20.8857 | 49.3493 | Kablowa | Stylowy żeliwny | 1 | sodowe | M6 | UG | 28 | 1 | Stylowa wisząca | 0 | 1 | brak zmian | 0 | brak zmian | 11
1521 | P2085 | Muszyna | 20.8859 | 49.3495 | Kablowa | Stylowy żeliwny | 1 | sodowe | M6 | UG | 28 | 1 | Stylowa wisząca | 0 | 1 | brak zmian | 0 | brak zmian | 11
1522 | P2086 | Muszyna | 20.8861 | 49.3497 | Kablowa | Stylowy żeliwny | 1 | sodowe | M6 | UG | 28 | 1 | Stylowa wisząca | 0 | 1 | brak zmian | 0 | brak zmian | 11
1523 | P2087 | Muszyna | 20.8864 | 49.35 | Kablowa | Stylowy żeliwny | 1 | sodowe | M6 | UG | 28 | 1 | Stylowa wisząca | 0 | 1 | brak zmian | 0 | brak zmian | 11
1524 | P2088 | Muszyna | 20.8867 | 49.3503 | Kablowa | Stylowy żeliwny | 1 | sodowe | M6 | UG | 28 | 1 | Stylowa wisząca | 0 | 1 | brak zmian | 0 | brak zmian | 11
1525 | P2089 | Muszyna | 20.8869 | 49.3506 | Kablowa | Stylowy żeliwny | 1 | sodowe | M6 | UG | 28 | 1 | Stylowa wisząca | 0 | 1 | brak zmian | 0 | brak zmian | 11
1526 | P2090 | Muszyna | 20.8873 | 49.3508 | Kablowa | Stylowy żeliwny | 1 | sodowe | M6 | UG | 28 | 1 | Stylowa wisząca | 0 | 1 | brak zmian | 0 | brak zmian | 11
1527 | P2091 | Muszyna | 20.8876 | 49.351 | Kablowa | Stylowy żeliwny | 1 | sodowe | M6 | UG | 28 | 1 | Stylowa wisząca | 0 | 1 | brak zmian | 0 | brak zmian | 11
1528 | P2092 | Muszyna | 20.8881 | 49.3512 | Kablowa | Stylowy żeliwny | 1 | sodowe | M6 | UG | 28 | 1 | Stylowa wisząca | 0 | 1 | brak zmian | 0 | brak zmian | 11
1529 | P2093 | Muszyna | 20.8885 | 49.3513 | Kablowa | Stylowy żeliwny | 1 | sodowe | M6 | UG | 28 | 1 | Stylowa wisząca | 0 | 1 | brak zmian | 0 | brak zmian | 11
1530 | P2094 | Muszyna | 20.8891 | 49.3514 | Kablowa | Stylowy żeliwny | 1 | sodowe | M6 | UG | 28 | 1 | Stylowa wisząca | 0 | 1 | brak zmian | 0 | brak zmian | 11
1531 | P2095 | Muszyna | 20.8895 | 49.3514 | Kablowa | Stylowy żeliwny | 1 | sodowe | M6 | UG | 28 | 1 | Stylowa wisząca | 0 | 1 | brak zmian | 0 | brak zmian | 11
1532 | P2096 | Muszyna | 20.8896 | 49.3512 | Kablowa | Stylowy żeliwny | 1 | sodowe | M6 | UG | 28 | 1 | Stylowa wisząca | 0 | 1 | brak zmian | 0 | brak zmian | 11
1533 | P2097 | Muszyna | 20.8898 | 49.3509 | Kablowa | Stylowy żeliwny | 1 | sodowe | M6 | UG | 28 | 1 | Stylowa wisząca | 0 | 1 | brak zmian | 0 | brak zmian | 11
1534 | P2099 | Muszyna | 20.9095 | 49.3602 | 5*AsXSn | ZN | 1 | sodowe | M6 | UG | 39 | 1 | Drogowa | 0 | 1 | brak zmian | 1 | rurowy o dł. 0,5m | 3
1535 | P2104 | Muszyna | 20.912 | 49.3615 | Kablowa | Stylowy kompozyt | 1 | ledowe | M6 | UG | - | 0 | brak zmian | 0 | 0 | Słup S1 | 1 | stylowy W1 | brak wymogu | - | - |  | - | -
1536 | P2105 | Muszyna | 20.9121 | 49.3612 | Kablowa | Stylowy kompozyt | 1 | ledowe | M6 | UG | - | 0 | brak zmian | 0 | 0 | Słup S1 | 1 | stylowy W1 | brak wymogu | - | - |  | - | -
1537 | P2106 | Muszyna | 20.9119 | 49.3609 | Kablowa | Stylowy kompozyt | 1 | ledowe | M6 | UG | - | 0 | brak zmian | 0 | 0 | Słup S1 | 1 | stylowy W1 | brak wymogu | - | - |  | - | -
1538 | P2107 | Muszyna | 20.9119 | 49.3606 | Kablowa | Stylowy kompozyt | 1 | ledowe | M6 | UG | - | 0 | brak zmian | 0 | 0 | Słup S1 | 1 | stylowy W1 | brak wymogu | - | - |  | - | -
1539 | P2108 | Muszyna | 20.9119 | 49.3603 | Kablowa | Stylowy kompozyt | 1 | ledowe | M6 | UG | - | 0 | brak zmian | 0 | 0 | Słup S1 | 1 | stylowy W1 | brak wymogu | - | - |  | - | -
1540 | P2109 | Muszyna | 20.9161 | 49.3622 | Kablowa | Stylowy kompozyt | 1 | ledowe | M6 | UG | - | 0 | brak zmian | 0 | 0 | Słup S1 | 1 | stylowy W1 | brak wymogu | - | - |  | - | -
1541 | P2110 | Muszyna | 20.916 | 49.3625 | Kablowa | Stylowy kompozyt | 1 | ledowe | M6 | UG | - | 0 | brak zmian | 0 | 0 | Słup S1 | 1 | stylowy W1 | brak wymogu | - | - |  | - | -
1542 | P2111 | Muszyna | 20.9162 | 49.3629 | Kablowa | Stylowy kompozyt | 1 | ledowe | M6 | UG | - | 0 | brak zmian | 0 | 0 | Słup S1 | 1 | stylowy W1 | brak wymogu | - | - |  | - | -
1543 | P2114 | Muszyna | 20.9263 | 49.3645 | 4*AsXSn 2*Al | ZN | 1 | sodowe | M4 | Tauron | 55 | 1 | Drogowa | 0 | 1 | brak zmian | 1 | rurowy o dł. 1,5m | 1
1544 | P2115 | Muszyna | 20.9263 | 49.3648 | 4*AsXSn 2*AsXSn | ZN | 1 | sodowe | M4 | Tauron | 55 | 1 | Drogowa | 0 | 1 | brak zmian | 1 | rurowy o dł. 1,5m | 1
1545 | P2116 | Muszyna | 20.9264 | 49.3651 | 4*AsXSn 2*AsXSn | Wirowany | 1 | sodowe | M4 | Tauron | 55 | 1 | Drogowa | 0 | 1 | brak zmian | 1 | rurowy o dł. 1m | 1
1546 | P2117 | Muszyna | 20.9264 | 49.3654 | 4*AsXSn 2*AsXSn | Wirowany | 1 | sodowe | M4 | Tauron | 55 | 1 | Drogowa | 0 | 1 | brak zmian | 1 | rurowy o dł. 0,5m | 1
1547 | P2118 | Muszyna | 20.9264 | 49.3657 | 5*AsXSn | ZN | 1 | sodowe | M4 | Tauron | 55 | 1 | Drogowa | 0 | 1 | brak zmian | 1 | rurowy o dł. 0,5m | 1
1548 | P2119 | Muszyna | 20.9263 | 49.3661 | 5*AsXSn | ZN | 1 | sodowe | M4 | Tauron | 55 | 1 | Drogowa | 0 | 1 | brak zmian | 1 | rurowy o dł. 0,5m | 1
1549 | P2120 | Muszyna | 20.9263 | 49.3664 | 5*AsXSn | ZN | 1 | sodowe | M4 | Tauron | 55 | 1 | Drogowa | 0 | 1 | brak zmian | 1 | rurowy o dł. 0,5m | 1
1550 | P2121 | Muszyna | 20.9263 | 49.3667 | 5*AsXSn | ZN | 1 | sodowe | M4 | Tauron | 55 | 1 | Drogowa | 0 | 1 | brak zmian | 1 | rurowy o dł. 0,5m | 1
1551 | P2122 | Muszyna | 20.9262 | 49.367 | 5*AsXSn | ZN | 1 | sodowe | M4 | Tauron | 55 | 1 | Drogowa | 0 | 1 | brak zmian | 1 | rurowy o dł. 1,5m | 1
1552 | P2123 | Muszyna | 20.9256 | 49.3681 | 5*AsXSn | ZN | 1 | rtęciowe | M5 | Tauron | 39 | 1 | Drogowa | 0 | 1 | brak zmian | 1 | rurowy o dł. 2m | 2
1553 | P2124 | Muszyna | 20.9262 | 49.3674 | 5*AsXSn | Wirowany | 1 | sodowe | M5 | Tauron | 39 | 1 | Drogowa | 0 | 1 | brak zmian | 1 | rurowy o dł. 1m | 2
1554 | P2125 | Muszyna | 20.9261 | 49.367 | 2*Al | ZN | 1 | sodowe | M4 | Tauron | 55 | 1 | Drogowa | 0 | 1 | brak zmian | 1 | rurowy o dł. 0,5m | 1
1555 | P2126 | Muszyna | 20.9259 | 49.3673 | 2*Al | ZN | 1 | sodowe | M4 | Tauron | 55 | 1 | Drogowa | 0 | 1 | brak zmian | 1 | rurowy o dł. 1m | 1
1556 | P2127 | Muszyna | 20.9256 | 49.3676 | 2*Al | ZN | 1 | sodowe | M4 | Tauron | 55 | 1 | Drogowa | 0 | 1 | brak zmian | 1 | rurowy o dł. 1,5m | 1
1557 | P2128 | Muszyna | 20.9252 | 49.3678 | 2*Al | ZN | 1 | sodowe | M4 | Tauron | 55 | 1 | Drogowa | 0 | 1 | brak zmian | 1 | rurowy o dł. 0,5m | 1
1558 | P2161 | Powroźnik | 20.9466 | 49.371 | Kablowa | Stalowy segmentowy | 1 | sodowe | P4 | UG | 42 | 1 | Stylowa nasadzana Typ 2 | 0 | 0 | brak zmian | 0 | brak zmian | 12
1559 | P2162 | Powroźnik | 20.9465 | 49.3711 | Kablowa | Stalowy segmentowy | 1 | sodowe | P4 | UG | 42 | 1 | Stylowa nasadzana Typ 2 | 0 | 0 | brak zmian | 0 | brak zmian | 12
1560 | P2163 | Powroźnik | 20.9465 | 49.3712 | Kablowa | Stalowy segmentowy | 1 | sodowe | P4 | UG | 42 | 1 | Stylowa nasadzana Typ 2 | 0 | 0 | brak zmian | 0 | brak zmian | 12
1561 | P2164 | Powroźnik | 20.9464 | 49.3713 | Kablowa | Stalowy segmentowy | 1 | sodowe | P4 | UG | 42 | 1 | Stylowa nasadzana Typ 2 | 0 | 0 | brak zmian | 0 | brak zmian | 12
1562 | P2226 | Szczawnik | 20.8679 | 49.3827 | Kablowa | Stalowy 8-kątny | 1 | sodowe | P4 | UG | 42 | 1 | Stylowa nasadzana Typ 2 | 0 | 0 | brak zmian | 0 | brak zmian | 12
1563 | P2227 | Szczawnik | 20.868 | 49.3828 | Kablowa | Stalowy 8-kątny | 1 | sodowe | P4 | UG | 42 | 1 | Stylowa nasadzana Typ 2 | 0 | 0 | brak zmian | 0 | brak zmian | 12
1564 | P2228 | Szczawnik | 20.8682 | 49.3828 | Kablowa | Stalowy 8-kątny | 1 | sodowe | P4 | UG | 42 | 1 | Stylowa nasadzana Typ 2 | 0 | 0 | brak zmian | 0 | brak zmian | 12
1565 | P2229 | Szczawnik | 20.8672 | 49.3825 | Kablowa | Stalowy 8-kątny | 1 | sodowe | P4 | UG | 42 | 1 | Stylowa nasadzana Typ 2 | 0 | 0 | brak zmian | 0 | brak zmian | 12
1566 | P2230 | Szczawnik | 20.8673 | 49.3827 | Kablowa | Stalowy 8-kątny | 1 | sodowe | P4 | UG | 42 | 1 | Stylowa nasadzana Typ 2 | 0 | 0 | brak zmian | 0 | brak zmian | 12
1567 | P2239 | Szczawnik | 20.8677 | 49.3828 | Kablowa | Stalowy 8-kątny | 1 | sodowe | P4 | UG | 42 | 1 | Stylowa nasadzana Typ 2 | 0 | 0 | brak zmian | 0 | brak zmian | 12
1568 | P2275 | Złockie | 20.8863 | 49.3653 | Kablowa | Stylowy żeliwny | 2 | sodowe | M5 | UG | 40 | 1 | Stylowa wisząca | 0 | 1 | brak zmian | 1 | Stylowy W2 | 9
1569 | P2276 | Złockie | 20.8865 | 49.3655 | Kablowa | Stylowy żeliwny | 2 | sodowe | M5 | UG | 40 | 1 | Stylowa wisząca | 0 | 1 | brak zmian | 1 | Stylowy W2 | 9
1570 | P2277 | Złockie | 20.887 | 49.3655 | Kablowa | Stylowy żeliwny | 1 | sodowe | M5 | UG | 40 | 1 | Stylowa wisząca | 0 | 1 | brak zmian | 0 | brak zmian | 9
1571 | P2278 | Złockie | 20.8868 | 49.3654 | Kablowa | Stylowy żeliwny | 1 | sodowe | M5 | UG | 40 | 1 | Stylowa wisząca | 0 | 1 | brak zmian | 0 | brak zmian | 9
1572 | P2279 | Złockie | 20.8871 | 49.3656 | Kablowa | Stylowy żeliwny | 1 | sodowe | M5 | UG | 40 | 1 | Stylowa wisząca | 0 | 1 | brak zmian | 0 | brak zmian | 9
1573 | P2280 | Złockie | 20.8868 | 49.3658 | Kablowa | Stylowy żeliwny | 2 | sodowe | M5 | UG | 40 | 1 | Stylowa wisząca | 0 | 1 | brak zmian | 1 | Stylowy W2 | 9
1574 | P2281 | Złockie | 20.8872 | 49.3661 | Kablowa | Stylowy żeliwny | 2 | sodowe | M5 | UG | 40 | 1 | Stylowa wisząca | 0 | 1 | brak zmian | 1 | Stylowy W2 | 9
1575 | P2282 | Złockie | 20.8874 | 49.3663 | Kablowa | Stylowy żeliwny | 2 | sodowe | M5 | UG | 40 | 1 | Stylowa wisząca | 0 | 1 | brak zmian | 1 | Stylowy W2 | 9
1576 | P2283 | Złockie | 20.8877 | 49.3666 | Kablowa | Stylowy żeliwny | 2 | sodowe | M5 | UG | 40 | 1 | Stylowa wisząca | 0 | 1 | brak zmian | 1 | Stylowy W2 | 9
1577 | P2284 | Złockie | 20.8872 | 49.3645 | Kablowa | Stylowy żeliwny | 1 | sodowe | M5 | UG | 40 | 1 | Stylowa wisząca | 0 | 1 | brak zmian | 0 | brak zmian | 9
1578 | P2285 | Złockie | 20.8875 | 49.3647 | Kablowa | Stylowy żeliwny | 1 | sodowe | M5 | UG | 40 | 1 | Stylowa wisząca | 0 | 1 | brak zmian | 0 | brak zmian | 9
1579 | P2286 | Złockie | 20.8876 | 49.3648 | Kablowa | Stylowy żeliwny | 1 | sodowe | M5 | UG | 40 | 1 | Stylowa wisząca | 0 | 1 | brak zmian | 0 | brak zmian | 9
1580 | P2287 | Złockie | 20.8876 | 49.365 | Kablowa | Stylowy żeliwny | 1 | sodowe | M5 | UG | 40 | 1 | Stylowa wisząca | 0 | 1 | brak zmian | 0 | brak zmian | 9
1581 | P2288 | Złockie | 20.8873 | 49.3652 | Kablowa | Stylowy żeliwny | 1 | sodowe | M5 | UG | 40 | 1 | Stylowa wisząca | 0 | 1 | brak zmian | 0 | brak zmian | 9
1582 | P2289 | Złockie | 20.8871 | 49.3653 | Kablowa | Stylowy żeliwny | 1 | sodowe | M5 | UG | 40 | 1 | Stylowa wisząca | 0 | 1 | brak zmian | 0 | brak zmian | 9
1583 | P2290 | Muszyna | 20.889 | 49.3563 | 5*Al | ZN | 1 | sodowe | M5 | Tauron | 39 | 1 | Drogowa | 0 | 1 | brak zmian | 1 | rurowy o dł. 1m | 2
1584 | P2291 | Muszyna | 20.89 | 49.3603 | Kablowa | Stylowy żeliwny | 1 | sodowe | M5 | UG | 40 | 1 | Stylowa wisząca | 0 | 1 | brak zmian | 0 | brak zmian | 9
1585 | P2297 | Muszyna | 20.8882 | 49.3528 | Kablowa | Stylowy żeliwny | 1 | sodowe | M4 | UG | 40 | 1 | Stylowa wisząca | 1 | 1 | brak zmian | 1 | Stylowy W2 | 4
1586 | P2298 | Muszyna | 20.8876 | 49.3528 | Kablowa | Stylowy żeliwny | 1 | sodowe | M4 | UG | 40 | 1 | Stylowa wisząca | 1 | 1 | brak zmian | 1 | Stylowy W2 | 4
1587 | P2299 | Muszyna | 20.8871 | 49.3527 | Kablowa | Stylowy żeliwny | 1 | sodowe | M4 | UG | 40 | 1 | Stylowa wisząca | 1 | 1 | brak zmian | 1 | Stylowy W2 | 4
1588 | P2300 | Muszyna | 20.8866 | 49.3525 | Kablowa | Stylowy żeliwny | 1 | sodowe | M4 | UG | 40 | 1 | Stylowa wisząca | 1 | 1 | brak zmian | 1 | Stylowy W2 | 4
1589 | P2301 | Muszyna | 20.8862 | 49.3523 | Kablowa | Stylowy żeliwny | 1 | sodowe | M4 | UG | 40 | 1 | Stylowa wisząca | 1 | 1 | brak zmian | 1 | Stylowy W2 | 4
1590 | P2302 | Muszyna | 20.8859 | 49.3521 | Kablowa | Stylowy żeliwny | 1 | sodowe | M4 | UG | 40 | 1 | Stylowa wisząca | 1 | 1 | brak zmian | 1 | Stylowy W2 | 4
1591 | P2303 | Muszyna | 20.8855 | 49.3519 | Kablowa | Stylowy żeliwny | 1 | sodowe | M4 | UG | 40 | 1 | Stylowa wisząca | 1 | 1 | brak zmian | 1 | Stylowy W2 | 4
1592 | P2304 | Muszyna | 20.8852 | 49.3516 | Kablowa | Stylowy żeliwny | 1 | sodowe | M4 | UG | 40 | 1 | Stylowa wisząca | 1 | 1 | brak zmian | 1 | Stylowy W2 | 4
1593 | P2305 | Muszyna | 20.8848 | 49.3512 | Kablowa | Stylowy żeliwny | 1 | sodowe | M4 | UG | 40 | 1 | Stylowa wisząca | 1 | 1 | brak zmian | 1 | Stylowy W2 | 4
1594 | P2306 | Muszyna | 20.8845 | 49.3509 | Kablowa | Stylowy żeliwny | 1 | sodowe | M4 | UG | 40 | 1 | Stylowa wisząca | 1 | 1 | brak zmian | 1 | Stylowy W2 | 4
1595 | P2307 | Muszyna | 20.8843 | 49.3506 | Kablowa | Stylowy żeliwny | 1 | sodowe | M4 | UG | 40 | 1 | Stylowa wisząca | 1 | 1 | brak zmian | 1 | Stylowy W2 | 4
1596 | P2308 | Muszyna | 20.884 | 49.3503 | Kablowa | Stylowy żeliwny | 1 | sodowe | M4 | UG | 40 | 1 | Stylowa wisząca | 1 | 1 | brak zmian | 1 | Stylowy W2 | 4
1597 | P2309 | Muszyna | 20.8838 | 49.35 | Kablowa | Stylowy żeliwny | 1 | sodowe | M4 | UG | 40 | 1 | Stylowa wisząca | 1 | 1 | brak zmian | 1 | Stylowy W2 | 4
1598 | P2310 | Muszyna | 20.8835 | 49.3497 | Kablowa | Stylowy żeliwny | 1 | sodowe | M4 | UG | 40 | 1 | Stylowa wisząca | 1 | 1 | brak zmian | 1 | Stylowy W2 | 4
1599 | P2311 | Muszyna | 20.8833 | 49.3495 | Kablowa | Stylowy żeliwny | 1 | sodowe | M4 | UG | 40 | 1 | Stylowa wisząca | 1 | 1 | brak zmian | 1 | Stylowy W2 | 4
1600 | P2312 | Muszyna | 20.8829 | 49.3491 | Kablowa | Stylowy żeliwny | 1 | sodowe | M4 | UG | 40 | 1 | Stylowa wisząca | 1 | 1 | brak zmian | 1 | Stylowy W2 | 4
1601 | P2313 | Muszyna | 20.8826 | 49.3488 | Kablowa | Stylowy żeliwny | 1 | sodowe | M4 | UG | 40 | 1 | Stylowa wisząca | 1 | 1 | brak zmian | 1 | Stylowy W2 | 4
1602 | P2314 | Muszyna | 20.8824 | 49.3485 | Kablowa | Stylowy żeliwny | 1 | sodowe | M4 | UG | 40 | 1 | Stylowa wisząca | 1 | 1 | brak zmian | 1 | Stylowy W2 | 4
1603 | P2315 | Muszyna | 20.8821 | 49.3482 | Kablowa | Stylowy żeliwny | 1 | sodowe | M4 | UG | 40 | 1 | Stylowa wisząca | 1 | 1 | brak zmian | 1 | Stylowy W2 | 4
1604 | P2316 | Muszyna | 20.8818 | 49.3479 | Kablowa | Stylowy żeliwny | 1 | sodowe | M4 | UG | 40 | 1 | Stylowa wisząca | 1 | 1 | brak zmian | 1 | Stylowy W2 | 4
1605 | P2317 | Muszyna | 20.8815 | 49.3477 | Kablowa | Stylowy żeliwny | 1 | sodowe | M4 | UG | 40 | 1 | Stylowa wisząca | 1 | 1 | brak zmian | 1 | Stylowy W2 | 4
1606 | P2318 | Muszyna | 20.881 | 49.3473 | Kablowa | Stylowy żeliwny | 1 | sodowe | M4 | UG | 40 | 1 | Stylowa wisząca | 1 | 1 | brak zmian | 1 | Stylowy W2 | 4
1607 | P2319 | Muszyna | 20.8807 | 49.3471 | Kablowa | Stylowy żeliwny | 1 | sodowe | M4 | UG | 40 | 1 | Stylowa wisząca | 1 | 1 | brak zmian | 1 | Stylowy W2 | 4
1608 | P2319A | Muszyna | 20.8798 | 49.3466 | Kablowa | Stylowy stary | 1 | sodowe | M5 | UG | 40 | 1 | Stylowa wisząca | 0 | 1 | Słup S3 | 1 | Stylowy W2 | 9C
1609 | P2319B | Muszyna | 20.8796 | 49.3468 | Kablowa | Stylowy stary | 1 | sodowe | M5 | UG | 40 | 1 | Stylowa wisząca | 0 | 1 | Słup S3 | 1 | Stylowy W2 | 9C
1610 | P2319C | Muszyna | 20.8794 | 49.3469 | Kablowa | Stylowy stary | 1 | sodowe | M5 | UG | 40 | 1 | Stylowa wisząca | 0 | 1 | Słup S3 | 1 | Stylowy W2 | 9C
1611 | P2320 | Muszyna | 20.8874 | 49.3535 | Kablowa | Stylowy żeliwny | 1 | sodowe | M5 | UG | 40 | 1 | Stylowa wisząca | 0 | 1 | brak zmian | 0 | brak zmian | 9
1612 | P2321 | Muszyna | 20.8875 | 49.3539 | Kablowa | Stylowy żeliwny | 1 | sodowe | M5 | UG | 40 | 1 | Stylowa wisząca | 1 | 1 | brak zmian | 0 | brak zmian | 9
1613 | P2322 | Muszyna | 20.8876 | 49.3542 | Kablowa | Stylowy żeliwny | 1 | sodowe | M5 | UG | 40 | 1 | Stylowa wisząca | 1 | 1 | brak zmian | 0 | brak zmian | 9
1614 | P2323 | Muszyna | 20.8876 | 49.3546 | Kablowa | Stylowy żeliwny | 1 | sodowe | M5 | UG | 40 | 1 | Stylowa wisząca | 1 | 1 | brak zmian | 0 | brak zmian | 9
1615 | P2324 | Muszyna | 20.8875 | 49.3549 | Kablowa | Stylowy żeliwny | 1 | sodowe | M5 | UG | 40 | 1 | Stylowa wisząca | 1 | 1 | brak zmian | 0 | brak zmian | 9
1616 | P2325 | Muszyna | 20.8874 | 49.3553 | Kablowa | Stylowy żeliwny | 1 | sodowe | M5 | UG | 40 | 1 | Stylowa wisząca | 1 | 1 | brak zmian | 0 | brak zmian | 9
1617 | P2326 | Muszyna | 20.8873 | 49.3556 | Kablowa | Stylowy żeliwny | 1 | sodowe | M5 | UG | 40 | 1 | Stylowa wisząca | 1 | 1 | brak zmian | 0 | brak zmian | 9
1618 | P2327 | Muszyna | 20.8872 | 49.356 | Kablowa | Stylowy żeliwny | 1 | sodowe | M5 | UG | 40 | 1 | Stylowa wisząca | 1 | 1 | brak zmian | 0 | brak zmian | 9
1619 | P2328 | Muszyna | 20.8872 | 49.3564 | Kablowa | Stylowy żeliwny | 1 | sodowe | M5 | UG | 40 | 1 | Stylowa wisząca | 1 | 1 | brak zmian | 0 | brak zmian | 9
1620 | P2329 | Muszyna | 20.8872 | 49.3568 | Kablowa | Stylowy żeliwny | 1 | sodowe | M5 | UG | 40 | 1 | Stylowa wisząca | 1 | 1 | brak zmian | 0 | brak zmian | 9
1621 | P2330 | Muszyna | 20.8872 | 49.3571 | Kablowa | Stylowy żeliwny | 1 | sodowe | M5 | UG | 40 | 1 | Stylowa wisząca | 1 | 1 | brak zmian | 0 | brak zmian | 9
1622 | P2331 | Muszyna | 20.8872 | 49.3575 | Kablowa | Stylowy żeliwny | 1 | sodowe | M5 | UG | 40 | 1 | Stylowa wisząca | 1 | 1 | brak zmian | 0 | brak zmian | 9
1623 | P2332 | Muszyna | 20.8871 | 49.3578 | Kablowa | Stylowy żeliwny | 1 | sodowe | M5 | UG | 40 | 1 | Stylowa wisząca | 1 | 1 | brak zmian | 0 | brak zmian | 9
1624 | P2333 | Muszyna | 20.8871 | 49.3582 | Kablowa | Stylowy żeliwny | 1 | sodowe | M5 | UG | 40 | 1 | Stylowa wisząca | 1 | 1 | brak zmian | 0 | brak zmian | 9
1625 | P2334 | Muszyna | 20.8872 | 49.3584 | Kablowa | Stylowy żeliwny | 1 | sodowe | M5 | UG | 40 | 1 | Stylowa wisząca | 1 | 1 | brak zmian | 0 | brak zmian | 9
1626 | P2335 | Muszyna | 20.8875 | 49.3585 | Kablowa | Stylowy żeliwny | 1 | sodowe | M5 | UG | 40 | 1 | Stylowa wisząca | 0 | 1 | brak zmian | 0 | brak zmian | 9
1627 | P2336 | Muszyna | 20.8878 | 49.3585 | Kablowa | Stylowy żeliwny | 1 | sodowe | M5 | UG | 40 | 1 | Stylowa wisząca | 0 | 1 | brak zmian | 0 | brak zmian | 9
1628 | P2337 | Muszyna | 20.8878 | 49.3586 | Kablowa | Stylowy żeliwny | 1 | sodowe | M5 | UG | 40 | 1 | Stylowa wisząca | 0 | 1 | brak zmian | 0 | brak zmian | 9
1629 | P2338 | Muszyna | 20.8877 | 49.3589 | Kablowa | Stylowy żeliwny | 1 | sodowe | M5 | UG | 40 | 1 | Stylowa wisząca | 0 | 1 | brak zmian | 0 | brak zmian | 9
1630 | P2339 | Muszyna | 20.8878 | 49.3592 | Kablowa | Stylowy żeliwny | 1 | sodowe | M5 | UG | 40 | 1 | Stylowa wisząca | 0 | 1 | brak zmian | 0 | brak zmian | 9
1631 | P2343 | Muszyna | 20.8869 | 49.3599 | 5*Al | ZN | 1 | sodowe | M5 | UG | 39 | 1 | Drogowa | 0 | 1 | brak zmian | 1 | rurowy o dł. 0,5m | 2
1632 | P2344 | Muszyna | 20.8872 | 49.3604 | 5*AsXSn | Wirowany | 1 | sodowe | M5 | UG | 39 | 1 | Drogowa | 0 | 1 | brak zmian | 1 | rurowy o dł. 1,5m | 2
1633 | P2346 | Muszyna | 20.886 | 49.3562 | 5*Al | Drewniany | 1 | sodowe | M5 | Tauron | 39 | 1 | Drogowa | 0 | 1 | brak zmian | 1 | rurowy o dł. 0,5m | 2
1634 | P2347 | Muszyna | 20.8854 | 49.3566 | 5*Al | Drewniany | 1 | sodowe | M5 | Tauron | 39 | 1 | Drogowa | 0 | 1 | brak zmian | 1 | rurowy o dł. 0,5m | 2
1635 | P2348 | Muszyna | 20.8854 | 49.357 | 5*Al | Drewniany | 1 | sodowe | M5 | Tauron | 39 | 1 | Drogowa | 0 | 1 | brak zmian | 1 | rurowy o dł. 0,5m | 2
1636 | P2349 | Muszyna | 20.8854 | 49.3578 | 5*Al | ZN | 1 | sodowe | M5 | Tauron | 39 | 1 | Drogowa | 0 | 1 | brak zmian | 1 | rurowy o dł. 0,5m | 2
1637 | P2350 | Muszyna | 20.8854 | 49.3583 | 5*AsXSn | Wirowany | 2 | sodowe i ledowe | M5 | Tauron | 39 | 1 | Drogowa | 0 | 1 | brak zmian | 2 | rurowy o dł. 0,5m | 2
1638 | P2351 | Muszyna | 20.8853 | 49.3562 | 5*Al | Drewniany | 1 | sodowe | M5 | Tauron | 39 | 1 | Drogowa | 0 | 1 | brak zmian | 1 | rurowy o dł. 0,5m | 2
1639 | P2352 | Muszyna | 20.8869 | 49.3554 | 5*Al | ZN | 1 | sodowe | M5 | Tauron | 39 | 1 | Drogowa | 0 | 1 | brak zmian | 1 | rurowy o dł. 2m | 2
1640 | P2353 | Muszyna | 20.8865 | 49.3537 | Kablowa | Stylowy żeliwny | 1 | sodowe | M5 | UG | 40 | 1 | Stylowa wisząca | 0 | 1 | brak zmian | 0 | brak zmian | 9
1641 | P2354 | Muszyna | 20.8868 | 49.3536 | Kablowa | Stylowy żeliwny | 1 | sodowe | M5 | UG | 40 | 1 | Stylowa wisząca | 0 | 1 | brak zmian | 0 | brak zmian | 9
1642 | P2355 | Muszyna | 20.8871 | 49.3535 | Kablowa | Stylowy żeliwny | 1 | sodowe | M5 | UG | 40 | 1 | Stylowa wisząca | 0 | 1 | brak zmian | 0 | brak zmian | 9
1643 | P2356 | Muszyna | 20.8871 | 49.3534 | Kablowa | Stylowy żeliwny | 1 | sodowe | M5 | UG | 40 | 1 | Stylowa wisząca | 1 | 1 | brak zmian | 0 | brak zmian | 9
1644 | P2357 | Muszyna | 20.8868 | 49.3532 | Kablowa | Stylowy żeliwny | 1 | sodowe | M5 | UG | 40 | 1 | Stylowa wisząca | 1 | 1 | brak zmian | 0 | brak zmian | 9
1645 | P2358 | Muszyna | 20.8865 | 49.3529 | Kablowa | Stylowy żeliwny | 1 | sodowe | M5 | UG | 40 | 1 | Stylowa wisząca | 1 | 1 | brak zmian | 0 | brak zmian | 9
1646 | P2359 | Muszyna | 20.8862 | 49.3527 | Kablowa | Stylowy żeliwny | 1 | sodowe | M5 | UG | 40 | 1 | Stylowa wisząca | 1 | 1 | brak zmian | 0 | brak zmian | 9
1647 | P2360 | Muszyna | 20.8859 | 49.3525 | Kablowa | Stylowy żeliwny | 1 | sodowe | M5 | UG | 40 | 1 | Stylowa wisząca | 1 | 1 | brak zmian | 0 | brak zmian | 9
1648 | P2361 | Muszyna | 20.8889 | 49.3531 | Kablowa | Stylowy żeliwny | 2 | sodowe | M4 | UG | 55 | 1 | Stylowa wisząca | 1 | 1 | brak zmian | 1 | Stylowy W2 | 7
1649 | P2362 | Muszyna | 20.8888 | 49.3535 | Kablowa | Stylowy żeliwny | 2 | sodowe | M4 | UG | 55 | 1 | Stylowa wisząca | 1 | 1 | brak zmian | 1 | Stylowy W2 | 7
1650 | P2363 | Muszyna | 20.8887 | 49.3538 | Kablowa | Stylowy żeliwny | 2 | sodowe | M4 | UG | 55 | 1 | Stylowa wisząca | 1 | 1 | brak zmian | 1 | Stylowy W2 | 7
1651 | P2364 | Muszyna | 20.8886 | 49.3542 | Kablowa | Stylowy żeliwny | 2 | sodowe | M4 | UG | 55 | 1 | Stylowa wisząca | 1 | 1 | brak zmian | 1 | Stylowy W2 | 7
1652 | P2365 | Muszyna | 20.8885 | 49.3545 | Kablowa | Stylowy żeliwny | 2 | sodowe | M4 | UG | 55 | 1 | Stylowa wisząca | 1 | 1 | brak zmian | 1 | Stylowy W2 | 7
1653 | P2366 | Muszyna | 20.8886 | 49.3548 | Kablowa | Stylowy żeliwny | 2 | sodowe | M4 | UG | 55 | 1 | Stylowa wisząca | 1 | 1 | brak zmian | 1 | Stylowy W2 | 7
1654 | P2367 | Muszyna | 20.8885 | 49.3552 | Kablowa | Stylowy żeliwny | 2 | sodowe | M4 | UG | 55 | 1 | Stylowa wisząca | 1 | 1 | brak zmian | 1 | Stylowy W2 | 7
1655 | P2368 | Muszyna | 20.8886 | 49.3555 | Kablowa | Stylowy żeliwny | 2 | sodowe | M4 | UG | 55 | 1 | Stylowa wisząca | 1 | 1 | brak zmian | 1 | Stylowy W2 | 7
1656 | P2369 | Muszyna | 20.8885 | 49.3559 | Kablowa | Stylowy żeliwny | 2 | sodowe | M4 | UG | 55 | 1 | Stylowa wisząca | 1 | 1 | brak zmian | 1 | Stylowy W2 | 7
1657 | P2370 | Muszyna | 20.8885 | 49.3563 | Kablowa | Stylowy żeliwny | 2 | sodowe | M4 | UG | 55 | 1 | Stylowa wisząca | 1 | 1 | brak zmian | 1 | Stylowy W2 | 7
1658 | P2371 | Muszyna | 20.8885 | 49.3567 | Kablowa | Stylowy żeliwny | 2 | sodowe | M4 | UG | 55 | 1 | Stylowa wisząca | 1 | 1 | brak zmian | 1 | Stylowy W2 | 7
1659 | P2372 | Muszyna | 20.8886 | 49.357 | Kablowa | Stylowy żeliwny | 2 | sodowe | M4 | UG | 55 | 1 | Stylowa wisząca | 1 | 1 | brak zmian | 1 | Stylowy W2 | 7
1660 | P2373 | Muszyna | 20.8887 | 49.3573 | Kablowa | Stylowy żeliwny | 2 | sodowe | M4 | UG | 55 | 1 | Stylowa wisząca | 1 | 1 | brak zmian | 1 | Stylowy W2 | 7
1661 | P2374 | Muszyna | 20.8889 | 49.3577 | Kablowa | Stylowy żeliwny | 2 | sodowe | M4 | UG | 55 | 1 | Stylowa wisząca | 1 | 1 | brak zmian | 1 | Stylowy W2 | 7
1662 | P2375 | Muszyna | 20.889 | 49.358 | Kablowa | Stylowy żeliwny | 1 | sodowe | M4 | UG | 55 | 1 | Stylowa wisząca | 1 | 1 | brak zmian | 0 | brak zmian | 7
1663 | P2376 | Muszyna | 20.889 | 49.3582 | Kablowa | Stylowy żeliwny | 1 | sodowe | M4 | UG | 55 | 1 | Stylowa wisząca | 1 | 1 | brak zmian | 0 | brak zmian | 7
1664 | P2377 | Muszyna | 20.8892 | 49.3586 | Kablowa | Stylowy żeliwny | 2 | sodowe | M4 | UG | 55 | 1 | Stylowa wisząca | 1 | 1 | brak zmian | 1 | Stylowy W2 | 7
1665 | P2378 | Muszyna | 20.8893 | 49.3589 | Kablowa | Stylowy żeliwny | 2 | sodowe | M4 | UG | 55 | 1 | Stylowa wisząca | 1 | 1 | brak zmian | 1 | Stylowy W2 | 7
1666 | P2379 | Muszyna | 20.8894 | 49.3593 | Kablowa | Stylowy żeliwny | 2 | sodowe | M4 | UG | 55 | 1 | Stylowa wisząca | 1 | 1 | brak zmian | 1 | Stylowy W2 | 7
1667 | P2380 | Muszyna | 20.8895 | 49.3596 | Kablowa | Stylowy żeliwny | 2 | sodowe | M4 | UG | 55 | 1 | Stylowa wisząca | 1 | 1 | brak zmian | 1 | Stylowy W2 | 7
1668 | P2381 | Muszyna | 20.8896 | 49.36 | Kablowa | Stylowy żeliwny | 2 | sodowe | M4 | UG | 55 | 1 | Stylowa wisząca | 1 | 1 | brak zmian | 1 | Stylowy W2 | 7
1669 | P2382 | Muszyna | 20.8896 | 49.3603 | Kablowa | Stylowy żeliwny | 2 | sodowe | M4 | UG | 55 | 1 | Stylowa wisząca | 1 | 1 | brak zmian | 1 | Stylowy W2 | 7
1670 | P2383 | Muszyna | 20.8895 | 49.3607 | Kablowa | Stylowy żeliwny | 2 | sodowe | M4 | UG | 55 | 1 | Stylowa wisząca | 1 | 1 | brak zmian | 1 | Stylowy W2 | 7
1671 | P2384 | Muszyna | 20.8894 | 49.361 | Kablowa | Stylowy żeliwny | 2 | sodowe | M4 | UG | 55 | 1 | Stylowa wisząca | 1 | 1 | brak zmian | 1 | Stylowy W2 | 7
1672 | P2385 | Muszyna | 20.8892 | 49.3614 | Kablowa | Stylowy żeliwny | 2 | sodowe | M4 | UG | 55 | 1 | Stylowa wisząca | 1 | 1 | brak zmian | 1 | Stylowy W2 | 7
1673 | P2386 | Muszyna | 20.889 | 49.3617 | Kablowa | Stylowy żeliwny | 2 | sodowe | M4 | UG | 55 | 1 | Stylowa wisząca | 1 | 1 | brak zmian | 1 | Stylowy W2 | 7
1674 | P2387 | Muszyna | 20.8889 | 49.362 | Kablowa | Stylowy żeliwny | 1 | sodowe | M4 | UG | 55 | 1 | Stylowa wisząca | 1 | 1 | brak zmian | 0 | brak zmian | 7
1675 | P2388 | Złockie | 20.8888 | 49.3623 | Kablowa | Stylowy żeliwny | 1 | sodowe | M4 | UG | 55 | 1 | Stylowa wisząca | 1 | 1 | brak zmian | 0 | brak zmian | 7
1676 | P2389 | Złockie | 20.8886 | 49.3627 | Kablowa | Stylowy żeliwny | 2 | sodowe | M4 | UG | 55 | 1 | Stylowa wisząca | 1 | 1 | brak zmian | 1 | Stylowy W2 | 7
1677 | P2390 | Złockie | 20.8884 | 49.363 | Kablowa | Stylowy żeliwny | 2 | sodowe | M4 | UG | 55 | 1 | Stylowa wisząca | 1 | 1 | brak zmian | 1 | Stylowy W2 | 7
1678 | P2391 | Złockie | 20.8882 | 49.3633 | Kablowa | Stylowy żeliwny | 2 | sodowe | M4 | UG | 55 | 1 | Stylowa wisząca | 1 | 1 | brak zmian | 1 | Stylowy W2 | 7
1679 | P2392 | Złockie | 20.8881 | 49.3637 | Kablowa | Stylowy żeliwny | 2 | sodowe | M4 | UG | 55 | 1 | Stylowa wisząca | 1 | 1 | brak zmian | 1 | Stylowy W2 | 7
1680 | P2394 | Muszyna | 20.8941 | 49.3533 | Kablowa | Stylowy żeliwny | 2 | sodowe | M4 | UG | 55 | 1 | Stylowa wisząca | 1 | 1 | brak zmian | 1 | Stylowy W2 | 7
1681 | P2395 | Muszyna | 20.8944 | 49.3535 | Kablowa | Stylowy żeliwny | 2 | sodowe | M4 | UG | 55 | 1 | Stylowa wisząca | 1 | 1 | brak zmian | 1 | Stylowy W2 | 7
1682 | P2396 | Muszyna | 20.8945 | 49.3537 | Kablowa | Stylowy żeliwny | 2 | sodowe | M4 | UG | 55 | 1 | Stylowa wisząca | 1 | 1 | brak zmian | 1 | Stylowy W2 | 7
1683 | P2397 | Muszyna | 20.8947 | 49.3538 | Kablowa | Stylowy żeliwny | 2 | sodowe | M4 | UG | 55 | 1 | Stylowa wisząca | 1 | 1 | brak zmian | 1 | Stylowy W2 | 7
1684 | P2398 | Muszyna | 20.895 | 49.354 | Kablowa | Stylowy żeliwny | 2 | sodowe | M4 | UG | 55 | 1 | Stylowa wisząca | 1 | 1 | brak zmian | 1 | Stylowy W2 | 7
1685 | P2399 | Muszyna | 20.8952 | 49.3542 | Kablowa | Stylowy żeliwny | 2 | sodowe | M4 | UG | 55 | 1 | Stylowa wisząca | 1 | 1 | brak zmian | 1 | Stylowy W2 | 7
1686 | P2400 | Muszyna | 20.8954 | 49.3543 | Kablowa | Stylowy żeliwny | 2 | sodowe | M4 | UG | 55 | 1 | Stylowa wisząca | 1 | 1 | brak zmian | 1 | Stylowy W2 | 7
1687 | P2401 | Muszyna | 20.8956 | 49.3544 | Kablowa | Stylowy żeliwny | 2 | sodowe | M4 | UG | 55 | 1 | Stylowa wisząca | 1 | 1 | brak zmian | 1 | Stylowy W2 | 7
1688 | P2402 | Muszyna | 20.8959 | 49.3546 | Kablowa | Stylowy żeliwny | 2 | sodowe | M4 | UG | 55 | 1 | Stylowa wisząca | 1 | 1 | brak zmian | 1 | Stylowy W2 | 7
1689 | P2403 | Muszyna | 20.8961 | 49.3548 | Kablowa | Stylowy żeliwny | 2 | sodowe | M4 | UG | 55 | 1 | Stylowa wisząca | 1 | 1 | brak zmian | 1 | Stylowy W2 | 7
1690 | P2404 | Muszyna | 20.8962 | 49.3549 | Kablowa | Stylowy żeliwny | 2 | sodowe | M4 | UG | 55 | 1 | Stylowa wisząca | 1 | 1 | brak zmian | 1 | Stylowy W2 | 7
1691 | P2405 | Muszyna | 20.8963 | 49.3551 | Kablowa | Stylowy żeliwny | 2 | sodowe | M4 | UG | 55 | 1 | Stylowa wisząca | 1 | 1 | brak zmian | 1 | Stylowy W2 | 7
1692 | P2406 | Muszyna | 20.8965 | 49.3553 | Kablowa | Stylowy żeliwny | 2 | sodowe | M4 | UG | 55 | 1 | Stylowa wisząca | 1 | 1 | brak zmian | 1 | Stylowy W2 | 7
1693 | P2407 | Muszyna | 20.8966 | 49.3569 | Kablowa | Stylowy żeliwny | 2 | sodowe | M6 | UG | 28 | 1 | Stylowa wisząca | 1 | 1 | brak zmian | 1 | Stylowy W2 | 11
1694 | P2408 | Muszyna | 20.8963 | 49.357 | Kablowa | Stylowy żeliwny | 1 | sodowe | M6 | UG | 28 | 1 | Stylowa wisząca | 1 | 1 | brak zmian | 0 | brak zmian | 11
1695 | P2409 | Muszyna | 20.8961 | 49.3573 | Kablowa | Stylowy żeliwny | 1 | sodowe | M6 | UG | 28 | 1 | Stylowa wisząca | 1 | 1 | brak zmian | 0 | brak zmian | 11
1696 | P2410 | Muszyna | 20.8959 | 49.3574 | Kablowa | Stylowy żeliwny | 1 | sodowe | M6 | UG | 28 | 1 | Stylowa wisząca | 1 | 1 | brak zmian | 0 | brak zmian | 11
1697 | P2411 | Muszyna | 20.8919 | 49.3534 | Kablowa | Stylowy żeliwny | 2 | sodowe | M4 | UG | 40 | 1 | Stylowa wisząca | 1 | 1 | brak zmian | 1 | Stylowy W2 | 4
1698 | P2412 | Muszyna | 20.8911 | 49.3532 | Kablowa | Stylowy żeliwny | 2 | sodowe | M4 | UG | 40 | 2 | Stylowa wisząca | 2 | 2 | brak zmian | 0 | brak zmian | 4
1699 | P2413 | Muszyna | 20.8907 | 49.3531 | Kablowa | Stylowy żeliwny | 2 | sodowe | M4 | UG | 40 | 1 | Stylowa wisząca | 1 | 1 | brak zmian | 1 | Stylowy W2 | 4
1700 | P2414 | Muszyna | 20.8903 | 49.3531 | Kablowa | Stylowy żeliwny | 1 | sodowe | M4 | UG | 40 | 1 | Stylowa wisząca | 1 | 1 | brak zmian | 1 | Stylowy W2 | 4
1701 | P2415 | Muszyna | 20.8899 | 49.353 | Kablowa | Stylowy żeliwny | 1 | sodowe | M4 | UG | 40 | 1 | Stylowa wisząca | 1 | 1 | brak zmian | 1 | Stylowy W2 | 4
1702 | P2416 | Muszyna | 20.8895 | 49.3529 | Kablowa | Stylowy żeliwny | 1 | sodowe | M4 | UG | 40 | 1 | Stylowa wisząca | 1 | 1 | brak zmian | 1 | Stylowy W2 | 4
1703 | P2417 | Muszyna | 20.8891 | 49.3529 | Kablowa | Stylowy żeliwny | 1 | sodowe | M4 | UG | 40 | 1 | Stylowa wisząca | 1 | 1 | brak zmian | 1 | Stylowy W2 | 4
1704 | P2418 | Muszyna | 20.8906 | 49.3507 | Kablowa | Stylowy żeliwny | 1 | sodowe | M5 | UG | 40 | 1 | Stylowa wisząca | 1 | 1 | brak zmian | 0 | brak zmian | 9
1705 | P2419 | Muszyna | 20.8903 | 49.3506 | Kablowa | Stylowy żeliwny | 1 | sodowe | M5 | UG | 40 | 1 | Stylowa wisząca | 1 | 1 | brak zmian | 0 | brak zmian | 9
1706 | P2420 | Muszyna | 20.8899 | 49.3505 | Kablowa | Stylowy żeliwny | 1 | sodowe | M5 | UG | 40 | 1 | Stylowa wisząca | 1 | 1 | brak zmian | 0 | brak zmian | 9
1707 | P2421 | Muszyna | 20.8896 | 49.3504 | Kablowa | Stylowy żeliwny | 1 | sodowe | M5 | UG | 40 | 1 | Stylowa wisząca | 1 | 1 | brak zmian | 0 | brak zmian | 9
1708 | P2422 | Muszyna | 20.8892 | 49.3502 | Kablowa | Stylowy żeliwny | 1 | sodowe | M5 | UG | 40 | 1 | Stylowa wisząca | 1 | 1 | brak zmian | 0 | brak zmian | 9
1709 | P2423 | Muszyna | 20.8887 | 49.3501 | Kablowa | Stylowy żeliwny | 1 | sodowe | M5 | UG | 40 | 1 | Stylowa wisząca | 1 | 1 | brak zmian | 0 | brak zmian | 9
1710 | P2424 | Muszyna | 20.8883 | 49.3499 | Kablowa | Stylowy żeliwny | 1 | sodowe | M5 | UG | 40 | 1 | Stylowa wisząca | 1 | 1 | brak zmian | 0 | brak zmian | 9
1711 | P2425 | Muszyna | 20.8879 | 49.3498 | Kablowa | Stylowy żeliwny | 1 | sodowe | M5 | UG | 40 | 1 | Stylowa wisząca | 1 | 1 | brak zmian | 0 | brak zmian | 9
1712 | P2426 | Muszyna | 20.8876 | 49.3497 | Kablowa | Stylowy żeliwny | 1 | sodowe | M5 | UG | 40 | 1 | Stylowa wisząca | 1 | 1 | brak zmian | 0 | brak zmian | 9
1713 | P2427 | Muszyna | 20.8872 | 49.3496 | Kablowa | Stylowy żeliwny | 1 | sodowe | M5 | UG | 40 | 1 | Stylowa wisząca | 1 | 1 | brak zmian | 0 | brak zmian | 9
1714 | P2428 | Muszyna | 20.8869 | 49.3495 | Kablowa | Stylowy żeliwny | 1 | sodowe | M5 | UG | 40 | 1 | Stylowa wisząca | 1 | 1 | brak zmian | 0 | brak zmian | 9
1715 | P2429 | Muszyna | 20.8865 | 49.3494 | Kablowa | Stylowy żeliwny | 1 | sodowe | M5 | UG | 40 | 1 | Stylowa wisząca | 1 | 1 | brak zmian | 0 | brak zmian | 9
1716 | P2430 | Muszyna | 20.8863 | 49.3492 | Kablowa | Stylowy żeliwny | 1 | sodowe | M5 | UG | 40 | 1 | Stylowa wisząca | 1 | 1 | brak zmian | 0 | brak zmian | 9
1717 | P2431 | Muszyna | 20.8859 | 49.349 | Kablowa | Stylowy żeliwny | 1 | sodowe | M5 | UG | 40 | 1 | Stylowa wisząca | 1 | 1 | brak zmian | 0 | brak zmian | 9
1718 | P2432 | Muszyna | 20.8856 | 49.3488 | Kablowa | Stylowy żeliwny | 1 | sodowe | M5 | UG | 40 | 1 | Stylowa wisząca | 1 | 1 | brak zmian | 0 | brak zmian | 9
1719 | P2433 | Muszyna | 20.8854 | 49.3486 | Kablowa | Stylowy żeliwny | 1 | sodowe | M5 | UG | 40 | 1 | Stylowa wisząca | 1 | 1 | brak zmian | 0 | brak zmian | 9
1720 | P2434 | Muszyna | 20.8853 | 49.3483 | Kablowa | Stylowy żeliwny | 1 | sodowe | M5 | UG | 40 | 1 | Stylowa wisząca | 1 | 1 | brak zmian | 0 | brak zmian | 9
1721 | P2435 | Muszyna | 20.8852 | 49.348 | Kablowa | Stylowy żeliwny | 1 | sodowe | M5 | UG | 40 | 1 | Stylowa wisząca | 1 | 1 | brak zmian | 0 | brak zmian | 9
1722 | P2436 | Muszyna | 20.8853 | 49.3478 | Kablowa | Stylowy żeliwny | 1 | sodowe | M5 | UG | 40 | 1 | Stylowa wisząca | 1 | 1 | brak zmian | 0 | brak zmian | 9
1723 | P2437 | Muszyna | 20.8853 | 49.3475 | Kablowa | Stylowy żeliwny | 1 | sodowe | M5 | UG | 40 | 1 | Stylowa wisząca | 1 | 1 | brak zmian | 0 | brak zmian | 9
1724 | P2438 | Muszyna | 20.8854 | 49.3472 | Kablowa | Stylowy żeliwny | 1 | sodowe | M5 | UG | 40 | 1 | Stylowa wisząca | 1 | 1 | brak zmian | 0 | brak zmian | 9
1725 | P2439 | Muszyna | 20.8854 | 49.347 | Kablowa | Stylowy żeliwny | 1 | sodowe | M5 | UG | 40 | 1 | Stylowa wisząca | 1 | 1 | brak zmian | 0 | brak zmian | 9
1726 | P2440 | Muszyna | 20.8854 | 49.3467 | Kablowa | Stylowy żeliwny | 1 | sodowe | M5 | UG | 40 | 1 | Stylowa wisząca | 1 | 1 | brak zmian | 0 | brak zmian | 9
1727 | P2441 | Muszyna | 20.8853 | 49.3464 | Kablowa | Stylowy żeliwny | 1 | sodowe | M5 | UG | 40 | 1 | Stylowa wisząca | 1 | 1 | brak zmian | 0 | brak zmian | 9
1728 | P2442 | Muszyna | 20.8851 | 49.3461 | Kablowa | Stylowy żeliwny | 1 | sodowe | M5 | UG | 40 | 1 | Stylowa wisząca | 1 | 1 | brak zmian | 0 | brak zmian | 9
1729 | P2443 | Muszyna | 20.8848 | 49.3459 | Kablowa | Stylowy żeliwny | 1 | sodowe | M5 | UG | 40 | 1 | Stylowa wisząca | 1 | 1 | brak zmian | 0 | brak zmian | 9
1730 | P2444 | Muszyna | 20.8846 | 49.3457 | Kablowa | Stylowy żeliwny | 1 | sodowe | M5 | UG | 40 | 1 | Stylowa wisząca | 1 | 1 | brak zmian | 0 | brak zmian | 9
1731 | P2445 | Muszyna | 20.8842 | 49.3454 | Kablowa | Stylowy żeliwny | 1 | sodowe | M5 | UG | 40 | 1 | Stylowa wisząca | 1 | 1 | brak zmian | 0 | brak zmian | 9
1732 | P2446 | Muszyna | 20.8838 | 49.3452 | Kablowa | Stylowy żeliwny | 1 | sodowe | M5 | UG | 40 | 1 | Stylowa wisząca | 1 | 1 | brak zmian | 0 | brak zmian | 9
1733 | P2447 | Muszyna | 20.8834 | 49.345 | Kablowa | Stylowy żeliwny | 1 | sodowe | M5 | UG | 40 | 1 | Stylowa wisząca | 1 | 1 | brak zmian | 0 | brak zmian | 9
1734 | P2448 | Muszyna | 20.8832 | 49.3449 | Kablowa | Stylowy żeliwny | 1 | sodowe | M5 | UG | 40 | 1 | Stylowa wisząca | 1 | 1 | brak zmian | 0 | brak zmian | 9
1735 | P2449 | Muszyna | 20.8828 | 49.3445 | Kablowa | Stylowy żeliwny | 1 | sodowe | M5 | UG | 40 | 1 | Stylowa wisząca | 1 | 1 | brak zmian | 0 | brak zmian | 9
1736 | P2450 | Muszyna | 20.8826 | 49.3442 | Kablowa | Stylowy żeliwny | 1 | sodowe | M5 | UG | 40 | 1 | Stylowa wisząca | 1 | 1 | brak zmian | 0 | brak zmian | 9
1737 | P2451 | Muszyna | 20.8807 | 49.3424 | 5*Al | ZN | 1 | rtęciowe | M5 | Tauron | 39 | 1 | Drogowa | 0 | 1 | brak zmian | 1 | rurowy o dł. 1,5m | 2
1738 | P2452 | Muszyna | 20.881 | 49.3422 | 5*Al | ZN | 1 | rtęciowe | M5 | Tauron | 39 | 1 | Drogowa | 0 | 1 | brak zmian | 1 | rurowy o dł. 0,5m | 2
1739 | P2453 | Muszyna | 20.8864 | 49.3391 | 5*Al | ZN | 1 | rtęciowe | M6 | Tauron | 39 | 1 | Drogowa | 0 | 1 | brak zmian | 1 | rurowy o dł. 2m | 3
1740 | P2454 | Muszyna | 20.8863 | 49.3387 | 5*Al | ZN | 1 | rtęciowe | M6 | Tauron | 39 | 1 | Drogowa | 0 | 1 | brak zmian | 1 | rurowy o dł. 1m | 3
1741 | P2455 | Muszyna | 20.8851 | 49.3404 | 5*Al | ZN | 1 | rtęciowe | M6 | Tauron | 39 | 1 | Drogowa | 0 | 1 | brak zmian | 1 | rurowy o dł. 1,5m | 3
1742 | P2456 | Muszyna | 20.8844 | 49.3404 | 5*Al | ZN | 1 | rtęciowe | M6 | Tauron | 39 | 1 | Drogowa | 0 | 1 | brak zmian | 1 | rurowy o dł. 1,5m | 3
1743 | P2457 | Muszyna | 20.8833 | 49.3402 | 5*Al | ZN | 1 | rtęciowe | M6 | Tauron | 39 | 1 | Drogowa | 0 | 1 | brak zmian | 1 | rurowy o dł. 2m | 3
1744 | P2458 | Muszyna | 20.883 | 49.3404 | 5*Al | ZN | 1 | rtęciowe | M6 | Tauron | 39 | 1 | Drogowa | 0 | 1 | brak zmian | 1 | rurowy o dł. 1m | 3
1745 | P2459 | Muszyna | 20.8828 | 49.3407 | 5*Al | ZN | 1 | rtęciowe | M6 | Tauron | 39 | 1 | Drogowa | 0 | 1 | brak zmian | 1 | rurowy o dł. 2m | 3
1746 | P2460 | Muszyna | 20.8825 | 49.3402 | 5*Al | ZN | 1 | sodowe | M6 | Tauron | 39 | 1 | Drogowa | 0 | 1 | brak zmian | 1 | rurowy o dł. 2m | 3
1747 | P2461 | Muszyna | 20.8822 | 49.3412 | 5*Al | ZN | 1 | rtęciowe | M6 | Tauron | 39 | 1 | Drogowa | 0 | 1 | brak zmian | 1 | rurowy o dł. 1m | 3
1748 | P2462 | Muszyna | 20.8815 | 49.342 | 5*Al | ZN | 1 | rtęciowe | M6 | Tauron | 39 | 1 | Drogowa | 0 | 1 | brak zmian | 1 | rurowy o dł. 1,5m | 3
1749 | P2463 | Muszyna | 20.8792 | 49.342 | 5*Al | ZN | 1 | rtęciowe | M6 | Tauron | 39 | 1 | Drogowa | 0 | 1 | brak zmian | 1 | rurowy o dł. 0,5m | 3
1750 | P2464 | Muszyna | 20.8809 | 49.3427 | 5*Al | ZN | 1 | rtęciowe | M5 | Tauron | 39 | 1 | Drogowa | 0 | 1 | brak zmian | 1 | rurowy o dł. 1m | 2
1751 | P2465 | Muszyna | 20.8814 | 49.3431 | 5*Al | Wirowany | 1 | rtęciowe | M5 | Tauron | 39 | 1 | Drogowa | 0 | 1 | brak zmian | 1 | rurowy o dł. 0,5m | 2
1752 | P2466 | Muszyna | 20.8818 | 49.3434 | 4*AsXSn 2*AsXSn | Wirowany | 1 | rtęciowe | M5 | Tauron | 39 | 1 | Drogowa | 0 | 1 | brak zmian | 1 | rurowy o dł. 1m | 2
1753 | P2467 | Muszyna | 20.8822 | 49.3436 | 4*AsXSn 2*AsXSn | Wirowany | 1 | sodowe | M5 | Tauron | 39 | 1 | Drogowa | 0 | 1 | brak zmian | 1 | rurowy o dł. 0,5m | 2
1754 | P2468 | Muszyna | 20.8827 | 49.344 | Kablowa | Stylowy żeliwny | 1 | sodowe | M5 | UG | 40 | 1 | Stylowa wisząca | 0 | 1 | brak zmian | 0 | brak zmian | 9
1755 | P2469 | Muszyna | 20.8899 | 49.3502 | Kablowa | Stylowy żeliwny | 1 | sodowe | - | UG | 21 | 1 | Stylowa nasadzana Typ 1 | 0 | 0 | brak zmian | 0 | brak zmian | brak wymogu |  |  |  |  | -
1756 | P2470 | Muszyna | 20.8897 | 49.35 | Kablowa | Stylowy żeliwny | 1 | sodowe | - | UG | 21 | 1 | Stylowa nasadzana Typ 1 | 0 | 0 | brak zmian | 0 | brak zmian | brak wymogu |  |  |  |  | -
1757 | P2471 | Muszyna | 20.8895 | 49.3498 | Kablowa | Stylowy żeliwny | 1 | sodowe | - | UG | 21 | 1 | Stylowa nasadzana Typ 1 | 0 | 0 | brak zmian | 0 | brak zmian | brak wymogu |  |  |  |  | -
1758 | P2472 | Muszyna | 20.8894 | 49.3495 | Kablowa | Stylowy żeliwny | 1 | sodowe | - | UG | 21 | 1 | Stylowa nasadzana Typ 1 | 0 | 0 | brak zmian | 0 | brak zmian | brak wymogu |  |  |  |  | -
1759 | P2473 | Muszyna | 20.8896 | 49.3492 | Kablowa | Stylowy żeliwny | 1 | sodowe | - | UG | 21 | 1 | Stylowa nasadzana Typ 1 | 0 | 0 | brak zmian | 0 | brak zmian | brak wymogu |  |  |  |  | -
1760 | P2474 | Muszyna | 20.8898 | 49.3489 | Kablowa | Stylowy żeliwny | 1 | sodowe | - | UG | 21 | 1 | Stylowa nasadzana Typ 1 | 0 | 0 | brak zmian | 0 | brak zmian | brak wymogu |  |  |  |  | -
1761 | P2475 | Muszyna | 20.8899 | 49.3486 | Kablowa | Stylowy żeliwny | 1 | sodowe | - | UG | 21 | 1 | Stylowa nasadzana Typ 1 | 0 | 0 | brak zmian | 0 | brak zmian | brak wymogu |  |  |  |  | -
1762 | P2476 | Muszyna | 20.8901 | 49.3484 | Kablowa | Stylowy żeliwny | 1 | sodowe | - | UG | 21 | 1 | Stylowa nasadzana Typ 1 | 0 | 0 | brak zmian | 0 | brak zmian | brak wymogu |  |  |  |  | -
1763 | P2477 | Muszyna | 20.8903 | 49.3482 | Kablowa | Stylowy żeliwny | 1 | sodowe | - | UG | 21 | 1 | Stylowa nasadzana Typ 1 | 0 | 0 | brak zmian | 0 | brak zmian | brak wymogu |  |  |  |  | -
1764 | P2478 | Muszyna | 20.8902 | 49.3479 | Kablowa | Stylowy żeliwny | 1 | sodowe | - | UG | 21 | 1 | Stylowa nasadzana Typ 1 | 0 | 0 | brak zmian | 0 | brak zmian | brak wymogu |  |  |  |  | -
1765 | P2479 | Muszyna | 20.8898 | 49.3478 | Kablowa | Stylowy żeliwny | 1 | sodowe | - | UG | 21 | 1 | Stylowa nasadzana Typ 1 | 0 | 0 | brak zmian | 0 | brak zmian | brak wymogu |  |  |  |  | -
1766 | P2480 | Muszyna | 20.8894 | 49.3479 | Kablowa | Stylowy żeliwny | 1 | sodowe | - | UG | 21 | 1 | Stylowa nasadzana Typ 1 | 0 | 0 | brak zmian | 0 | brak zmian | brak wymogu |  |  |  |  | -
1767 | P2481 | Muszyna | 20.889 | 49.348 | Kablowa | Stylowy żeliwny | 1 | sodowe | - | UG | 21 | 1 | Stylowa nasadzana Typ 1 | 0 | 0 | brak zmian | 0 | brak zmian | brak wymogu |  |  |  |  | -
1768 | P2482 | Muszyna | 20.8887 | 49.3482 | Kablowa | Stylowy żeliwny | 1 | sodowe | - | UG | 21 | 1 | Stylowa nasadzana Typ 1 | 0 | 0 | brak zmian | 0 | brak zmian | brak wymogu |  |  |  |  | -
1769 | P2483 | Muszyna | 20.8883 | 49.3483 | Kablowa | Stylowy żeliwny | 1 | sodowe | - | UG | 21 | 1 | Stylowa nasadzana Typ 1 | 0 | 0 | brak zmian | 0 | brak zmian | brak wymogu |  |  |  |  | -
1770 | P2484 | Muszyna | 20.888 | 49.3484 | Kablowa | Stylowy żeliwny | 1 | sodowe | - | UG | 21 | 1 | Stylowa nasadzana Typ 1 | 0 | 0 | brak zmian | 0 | brak zmian | brak wymogu |  |  |  |  | -
1771 | P2485 | Muszyna | 20.8877 | 49.3484 | Kablowa | Stylowy żeliwny | 1 | sodowe | - | UG | 21 | 1 | Stylowa nasadzana Typ 1 | 0 | 0 | brak zmian | 0 | brak zmian | brak wymogu |  |  |  |  | -
1772 | P2486 | Muszyna | 20.8872 | 49.3485 | Kablowa | Stylowy żeliwny | 1 | sodowe | - | UG | 21 | 1 | Stylowa nasadzana Typ 1 | 0 | 0 | brak zmian | 0 | brak zmian | brak wymogu |  |  |  |  | -
1773 | P2487 | Muszyna | 20.8873 | 49.3484 | Kablowa | Aluminiowy | 1 | sodowe | - | UG | 21 | 1 | Stylowa nasadzana Typ 1 | 0 | 0 | brak zmian | 0 | brak zmian | brak wymogu |  |  |  |  | -
1774 | P2488 | Muszyna | 20.8872 | 49.3483 | Kablowa | Aluminiowy | 1 | ledowe | - | UG | 21 | 1 | Stylowa nasadzana Typ 1 | 0 | 0 | brak zmian | 0 | brak zmian | brak wymogu |  |  |  |  | -
1775 | P2489 | Muszyna | 20.8873 | 49.3483 | Kablowa | Aluminiowy | 1 | ledowe | - | UG | 21 | 1 | Stylowa nasadzana Typ 1 | 0 | 0 | brak zmian | 0 | brak zmian | brak wymogu |  |  |  |  | -
1776 | P2490 | Muszyna | 20.8872 | 49.3484 | Kablowa | Aluminiowy | 1 | ledowe | - | UG | 21 | 1 | Stylowa nasadzana Typ 1 | 0 | 0 | brak zmian | 0 | brak zmian | brak wymogu |  |  |  |  | -
1777 | P2491 | Muszyna | 20.8873 | 49.3482 | Kablowa | Aluminiowy | 1 | ledowe | - | UG | 21 | 1 | Stylowa nasadzana Typ 1 | 0 | 0 | brak zmian | 0 | brak zmian | brak wymogu |  |  |  |  | -
1778 | P2492 | Muszyna | 20.8872 | 49.348 | Kablowa | Aluminiowy | 1 | ledowe | - | UG | 21 | 1 | Stylowa nasadzana Typ 1 | 0 | 0 | brak zmian | 0 | brak zmian | brak wymogu |  |  |  |  | -
1779 | P2493 | Muszyna | 20.8871 | 49.3479 | Kablowa | Stylowy żeliwny | 1 | ledowe | - | UG | 21 | 1 | Stylowa nasadzana Typ 1 | 0 | 0 | brak zmian | 0 | brak zmian | brak wymogu |  |  |  |  | -
1780 | P2494 | Muszyna | 20.8869 | 49.3476 | Kablowa | Stylowy żeliwny | 1 | ledowe | - | UG | 21 | 1 | Stylowa nasadzana Typ 1 | 0 | 0 | brak zmian | 0 | brak zmian | brak wymogu |  |  |  |  | -
1781 | P2495 | Muszyna | 20.887 | 49.3478 | Kablowa | Aluminiowy | 1 | ledowe | - | UG | 21 | 1 | Stylowa nasadzana Typ 1 | 0 | 0 | brak zmian | 0 | brak zmian | brak wymogu |  |  |  |  | -
1782 | P2496 | Muszyna | 20.887 | 49.3475 | Kablowa | Aluminiowy | 1 | ledowe | - | UG | 21 | 1 | Stylowa nasadzana Typ 1 | 0 | 0 | brak zmian | 0 | brak zmian | brak wymogu |  |  |  |  | -
1783 | P2497 | Muszyna | 20.8869 | 49.3475 | Kablowa | Aluminiowy | 1 | ledowe | - | UG | 21 | 1 | Stylowa nasadzana Typ 1 | 0 | 0 | brak zmian | 0 | brak zmian | brak wymogu |  |  |  |  | -
1784 | P2498 | Muszyna | 20.8871 | 49.3475 | Kablowa | Aluminiowy | 1 | ledowe | - | UG | 21 | 1 | Stylowa nasadzana Typ 1 | 0 | 0 | brak zmian | 0 | brak zmian | brak wymogu |  |  |  |  | -
1785 | P2499 | Muszyna | 20.8872 | 49.3472 | Kablowa | Aluminiowy | 1 | ledowe | - | UG | 21 | 1 | Stylowa nasadzana Typ 1 | 0 | 0 | brak zmian | 0 | brak zmian | brak wymogu |  |  |  |  | -
1786 | P2500 | Muszyna | 20.887 | 49.3472 | Kablowa | Aluminiowy | 1 | ledowe | - | UG | 21 | 1 | Stylowa nasadzana Typ 1 | 0 | 0 | brak zmian | 0 | brak zmian | brak wymogu |  |  |  |  | -
1787 | P2501 | Muszyna | 20.8869 | 49.3473 | Kablowa | Aluminiowy | 1 | ledowe | - | UG | 21 | 1 | Stylowa nasadzana Typ 1 | 0 | 0 | brak zmian | 0 | brak zmian | brak wymogu |  |  |  |  | -
1788 | P2502 | Muszyna | 20.8869 | 49.3471 | Kablowa | Stylowy żeliwny | 1 | ledowe | - | UG | 21 | 1 | Stylowa nasadzana Typ 1 | 0 | 0 | brak zmian | 0 | brak zmian | brak wymogu |  |  |  |  | -
1789 | P2503 | Muszyna | 20.8871 | 49.3469 | Kablowa | Stylowy żeliwny | 1 | ledowe | - | UG | 21 | 1 | Stylowa nasadzana Typ 1 | 0 | 0 | brak zmian | 0 | brak zmian | brak wymogu |  |  |  |  | -
1790 | P2504 | Muszyna | 20.8872 | 49.3467 | Kablowa | Stylowy żeliwny | 1 | ledowe | - | UG | 21 | 1 | Stylowa nasadzana Typ 1 | 0 | 0 | brak zmian | 0 | brak zmian | brak wymogu |  |  |  |  | -
1791 | P2505 | Muszyna | 20.8871 | 49.3465 | Kablowa | Stylowy żeliwny | 1 | ledowe | - | UG | 21 | 1 | Stylowa nasadzana Typ 1 | 0 | 0 | brak zmian | 0 | brak zmian | brak wymogu |  |  |  |  | -
1792 | P2506 | Muszyna | 20.887 | 49.3463 | Kablowa | Stylowy żeliwny | 1 | ledowe | - | UG | 21 | 1 | Stylowa nasadzana Typ 1 | 0 | 0 | brak zmian | 0 | brak zmian | brak wymogu |  |  |  |  | -
1793 | P2507 | Muszyna | 20.8869 | 49.3461 | Kablowa | Stylowy żeliwny | 1 | ledowe | - | UG | 21 | 1 | Stylowa nasadzana Typ 1 | 0 | 0 | brak zmian | 0 | brak zmian | brak wymogu |  |  |  |  | -
1794 | P2508 | Muszyna | 20.887 | 49.3459 | Kablowa | Stylowy żeliwny | 1 | ledowe | - | UG | 21 | 1 | Stylowa nasadzana Typ 1 | 0 | 0 | brak zmian | 0 | brak zmian | brak wymogu |  |  |  |  | -
1795 | P2509 | Muszyna | 20.8872 | 49.3458 | Kablowa | Stylowy żeliwny | 1 | ledowe | - | UG | 21 | 1 | Stylowa nasadzana Typ 1 | 0 | 0 | brak zmian | 0 | brak zmian | brak wymogu |  |  |  |  | -
1796 | P2510 | Muszyna | 20.8875 | 49.3459 | Kablowa | Stylowy żeliwny | 1 | ledowe | - | UG | 21 | 1 | Stylowa nasadzana Typ 1 | 0 | 0 | brak zmian | 0 | brak zmian | brak wymogu |  |  |  |  | -
1797 | P2511 | Muszyna | 20.8877 | 49.3461 | Kablowa | Stylowy żeliwny | 1 | ledowe | - | UG | 21 | 1 | Stylowa nasadzana Typ 1 | 0 | 0 | brak zmian | 0 | brak zmian | brak wymogu |  |  |  |  | -
1798 | P2512 | Muszyna | 20.8878 | 49.3463 | Kablowa | Stylowy żeliwny | 1 | ledowe | - | UG | 21 | 1 | Stylowa nasadzana Typ 1 | 0 | 0 | brak zmian | 0 | brak zmian | brak wymogu |  |  |  |  | -
1799 | P2513 | Muszyna | 20.8879 | 49.3465 | Kablowa | Stylowy żeliwny | 1 | ledowe | - | UG | 21 | 1 | Stylowa nasadzana Typ 1 | 0 | 0 | brak zmian | 0 | brak zmian | brak wymogu |  |  |  |  | -
1800 | P2514 | Muszyna | 20.8881 | 49.3467 | Kablowa | Stylowy żeliwny | 1 | ledowe | - | UG | 21 | 1 | Stylowa nasadzana Typ 1 | 0 | 0 | brak zmian | 0 | brak zmian | brak wymogu |  |  |  |  | -
1801 | P2515 | Muszyna | 20.8883 | 49.3467 | Kablowa | Stylowy żeliwny | 1 | ledowe | - | UG | 21 | 1 | Stylowa nasadzana Typ 1 | 0 | 0 | brak zmian | 0 | brak zmian | brak wymogu |  |  |  |  | -
1802 | P2516 | Muszyna | 20.8883 | 49.3469 | Kablowa | Stylowy żeliwny | 1 | ledowe | - | UG | 21 | 1 | Stylowa nasadzana Typ 1 | 0 | 0 | brak zmian | 0 | brak zmian | brak wymogu |  |  |  |  | -
1803 | P2517 | Muszyna | 20.8885 | 49.3471 | Kablowa | Stylowy żeliwny | 1 | sodowe | - | UG | 21 | 1 | Stylowa nasadzana Typ 1 | 0 | 0 | brak zmian | 0 | brak zmian | brak wymogu |  |  |  |  | -
1804 | P2518 | Muszyna | 20.8887 | 49.3468 | Kablowa | Stylowy żeliwny | 1 | sodowe | - | UG | 21 | 1 | Stylowa nasadzana Typ 1 | 0 | 0 | brak zmian | 0 | brak zmian | brak wymogu |  |  |  |  | -
1805 | P2519 | Muszyna | 20.8889 | 49.3466 | Kablowa | Aluminiowy | 1 | ledowe | - | UG | 21 | 1 | Stylowa nasadzana Typ 1 | 0 | 0 | brak zmian | 0 | brak zmian | brak wymogu |  |  |  |  | -
1806 | P2520 | Muszyna | 20.8891 | 49.3467 | Kablowa | Aluminiowy | 1 | ledowe | - | UG | 21 | 1 | Stylowa nasadzana Typ 1 | 0 | 0 | brak zmian | 0 | brak zmian | brak wymogu |  |  |  |  | -
1807 | P2521 | Muszyna | 20.8892 | 49.3468 | Kablowa | Stylowy żeliwny | 1 | sodowe | - | UG | 21 | 1 | Stylowa nasadzana Typ 1 | 0 | 0 | brak zmian | 0 | brak zmian | brak wymogu |  |  |  |  | -
1808 | P2522 | Muszyna | 20.8892 | 49.347 | Kablowa | Stylowy żeliwny | 1 | sodowe | - | UG | 21 | 1 | Stylowa nasadzana Typ 1 | 0 | 0 | brak zmian | 0 | brak zmian | brak wymogu |  |  |  |  | -
1809 | P2523 | Muszyna | 20.8889 | 49.3471 | Kablowa | Stylowy żeliwny | 1 | sodowe | - | UG | 21 | 1 | Stylowa nasadzana Typ 1 | 0 | 0 | brak zmian | 0 | brak zmian | brak wymogu |  |  |  |  | -
1810 | P2524 | Muszyna | 20.8893 | 49.3467 | Kablowa | Aluminiowy | 1 | ledowe | - | UG | 21 | 1 | Stylowa nasadzana Typ 1 | 0 | 0 | brak zmian | 0 | brak zmian | brak wymogu |  |  |  |  | -
1811 | P2525 | Muszyna | 20.8893 | 49.3468 | Kablowa | Aluminiowy | 1 | ledowe | - | UG | 21 | 1 | Stylowa nasadzana Typ 1 | 0 | 0 | brak zmian | 0 | brak zmian | brak wymogu |  |  |  |  | -
1812 | P2526 | Muszyna | 20.8896 | 49.3467 | Kablowa | Aluminiowy | 1 | ledowe | - | UG | 21 | 1 | Stylowa nasadzana Typ 1 | 0 | 0 | brak zmian | 0 | brak zmian | brak wymogu |  |  |  |  | -
1813 | P2527 | Muszyna | 20.8895 | 49.3468 | Kablowa | Aluminiowy | 1 | ledowe | - | UG | 21 | 1 | Stylowa nasadzana Typ 1 | 0 | 0 | brak zmian | 0 | brak zmian | brak wymogu |  |  |  |  | -
1814 | P2528 | Muszyna | 20.8891 | 49.3473 | Kablowa | Aluminiowy | 1 | ledowe | - | UG | 21 | 1 | Stylowa nasadzana Typ 1 | 0 | 0 | brak zmian | 0 | brak zmian | brak wymogu |  |  |  |  | -
1815 | P2529 | Muszyna | 20.8892 | 49.3473 | Kablowa | Aluminiowy | 1 | ledowe | - | UG | 21 | 1 | Stylowa nasadzana Typ 1 | 0 | 0 | brak zmian | 0 | brak zmian | brak wymogu |  |  |  |  | -
1816 | P2530 | Muszyna | 20.8892 | 49.3473 | Kablowa | Aluminiowy | 1 | ledowe | - | UG | 21 | 1 | Stylowa nasadzana Typ 1 | 0 | 0 | brak zmian | 0 | brak zmian | brak wymogu |  |  |  |  | -
1817 | P2531 | Muszyna | 20.889 | 49.3474 | Kablowa | Aluminiowy | 1 | sodowe | - | UG | 21 | 1 | Stylowa nasadzana Typ 1 | 0 | 0 | brak zmian | 0 | brak zmian | brak wymogu |  |  |  |  | -
1818 | P2532 | Muszyna | 20.8888 | 49.3474 | Kablowa | Aluminiowy | 1 | sodowe | - | UG | 21 | 1 | Stylowa nasadzana Typ 1 | 0 | 0 | brak zmian | 0 | brak zmian | brak wymogu |  |  |  |  | -
1819 | P2533 | Muszyna | 20.8891 | 49.3474 | Kablowa | Aluminiowy | 1 | ledowe | - | UG | 21 | 1 | Stylowa nasadzana Typ 1 | 0 | 0 | brak zmian | 0 | brak zmian | brak wymogu |  |  |  |  | -
1820 | P2534 | Muszyna | 20.889 | 49.3475 | Kablowa | Stylowy żeliwny | 1 | ledowe | - | UG | 21 | 1 | Stylowa nasadzana Typ 1 | 0 | 0 | brak zmian | 0 | brak zmian | brak wymogu |  |  |  |  | -
1821 | P2535 | Muszyna | 20.8889 | 49.3476 | Kablowa | Aluminiowy | 1 | ledowe | - | UG | 21 | 1 | Stylowa nasadzana Typ 1 | 0 | 0 | brak zmian | 0 | brak zmian | brak wymogu |  |  |  |  | -
1822 | P2536 | Muszyna | 20.8887 | 49.3477 | Kablowa | Aluminiowy | 1 | ledowe | - | UG | 21 | 1 | Stylowa nasadzana Typ 1 | 0 | 0 | brak zmian | 0 | brak zmian | brak wymogu |  |  |  |  | -
1823 | P2537 | Muszyna | 20.8885 | 49.3477 | Kablowa | Aluminiowy | 1 | ledowe | - | UG | 21 | 1 | Stylowa nasadzana Typ 1 | 0 | 0 | brak zmian | 0 | brak zmian | brak wymogu |  |  |  |  | -
1824 | P2538 | Muszyna | 20.8883 | 49.3478 | Kablowa | Aluminiowy | 1 | ledowe | - | UG | 21 | 1 | Stylowa nasadzana Typ 1 | 0 | 0 | brak zmian | 0 | brak zmian | brak wymogu |  |  |  |  | -
1825 | P2539 | Muszyna | 20.8882 | 49.3478 | Kablowa | Aluminiowy | 1 | ledowe | - | UG | 21 | 1 | Stylowa nasadzana Typ 1 | 0 | 0 | brak zmian | 0 | brak zmian | brak wymogu |  |  |  |  | -
1826 | P2540 | Muszyna | 20.8885 | 49.3477 | Kablowa | Aluminiowy | 1 | ledowe | - | UG | 21 | 1 | Stylowa nasadzana Typ 1 | 0 | 0 | brak zmian | 0 | brak zmian | brak wymogu |  |  |  |  | -
1827 | P2541 | Muszyna | 20.8885 | 49.3475 | Kablowa | Aluminiowy | 1 | ledowe | - | UG | 21 | 1 | Stylowa nasadzana Typ 1 | 0 | 0 | brak zmian | 0 | brak zmian | brak wymogu |  |  |  |  | -
1828 | P2542 | Muszyna | 20.8883 | 49.3473 | Kablowa | Stylowy żeliwny | 1 | sodowe | - | UG | 21 | 1 | Stylowa nasadzana Typ 1 | 0 | 0 | brak zmian | 0 | brak zmian | brak wymogu |  |  |  |  | -
1829 | P2543 | Muszyna | 20.8881 | 49.3476 | Kablowa | Stylowy żeliwny | 1 | sodowe | - | UG | 21 | 1 | Stylowa nasadzana Typ 1 | 0 | 0 | brak zmian | 0 | brak zmian | brak wymogu |  |  |  |  | -
1830 | P2544 | Muszyna | 20.8879 | 49.3478 | Kablowa | Stylowy żeliwny | 1 | sodowe | - | UG | 21 | 1 | Stylowa nasadzana Typ 1 | 0 | 0 | brak zmian | 0 | brak zmian | brak wymogu |  |  |  |  | -
1831 | P2545 | Muszyna | 20.8879 | 49.3474 | Kablowa | Stylowy żeliwny | 1 | ledowe | - | UG | 21 | 1 | Stylowa nasadzana Typ 1 | 0 | 0 | brak zmian | 0 | brak zmian | brak wymogu |  |  |  |  | -
1832 | P2546 | Muszyna | 20.8878 | 49.3472 | Kablowa | Stylowy żeliwny | 1 | ledowe | - | UG | 21 | 1 | Stylowa nasadzana Typ 1 | 0 | 0 | brak zmian | 0 | brak zmian | brak wymogu |  |  |  |  | -
1833 | P2547 | Muszyna | 20.8876 | 49.347 | Kablowa | Stylowy żeliwny | 1 | ledowe | - | UG | 21 | 1 | Stylowa nasadzana Typ 1 | 0 | 0 | brak zmian | 0 | brak zmian | brak wymogu |  |  |  |  | -
1834 | P2548 | Muszyna | 20.8874 | 49.3469 | Kablowa | Stylowy żeliwny | 1 | ledowe | - | UG | 21 | 1 | Stylowa nasadzana Typ 1 | 0 | 0 | brak zmian | 0 | brak zmian | brak wymogu |  |  |  |  | -
1835 | P2549 | Muszyna | 20.8877 | 49.348 | Kablowa | Stylowy żeliwny | 1 | sodowe | - | UG | 21 | 1 | Stylowa nasadzana Typ 1 | 0 | 0 | brak zmian | 0 | brak zmian | brak wymogu |  |  |  |  | -
1836 | P2550 | Muszyna | 20.8875 | 49.3483 | Kablowa | Stylowy żeliwny | 1 | sodowe | - | UG | 21 | 1 | Stylowa nasadzana Typ 1 | 0 | 0 | brak zmian | 0 | brak zmian | brak wymogu |  |  |  |  | -
1837 | P2551 | Muszyna | 20.8869 | 49.3487 | Kablowa | Stylowy żeliwny | 1 | sodowe | - | UG | 21 | 1 | Stylowa nasadzana Typ 1 | 0 | 0 | brak zmian | 0 | brak zmian | brak wymogu |  |  |  |  | -
1838 | P2552 | Muszyna | 20.8866 | 49.3485 | Kablowa | Aluminiowy | 1 | ledowe | - | UG | 21 | 1 | Stylowa nasadzana Typ 1 | 0 | 0 | brak zmian | 0 | brak zmian | brak wymogu |  |  |  |  | -
1839 | P2553 | Muszyna | 20.8865 | 49.3484 | Kablowa | Aluminiowy | 1 | ledowe | - | UG | 21 | 1 | Stylowa nasadzana Typ 1 | 0 | 0 | brak zmian | 0 | brak zmian | brak wymogu |  |  |  |  | -
1840 | P2554 | Muszyna | 20.8863 | 49.3483 | Kablowa | Stylowy żeliwny | 1 | sodowe | - | UG | 21 | 1 | Stylowa nasadzana Typ 1 | 0 | 0 | brak zmian | 0 | brak zmian | brak wymogu |  |  |  |  | -
1841 | P2555 | Muszyna | 20.8863 | 49.3482 | Kablowa | Aluminiowy | 1 | ledowe | - | UG | 21 | 1 | Stylowa nasadzana Typ 1 | 0 | 0 | brak zmian | 0 | brak zmian | brak wymogu |  |  |  |  | -
1842 | P2556 | Muszyna | 20.8862 | 49.3481 | Kablowa | Aluminiowy | 1 | ledowe | - | UG | 21 | 1 | Stylowa nasadzana Typ 1 | 0 | 0 | brak zmian | 0 | brak zmian | brak wymogu |  |  |  |  | -
1843 | P2557 | Muszyna | 20.8861 | 49.3479 | Kablowa | Aluminiowy | 1 | ledowe | - | UG | 21 | 1 | Stylowa nasadzana Typ 1 | 0 | 0 | brak zmian | 0 | brak zmian | brak wymogu |  |  |  |  | -
1844 | P2558 | Muszyna | 20.8861 | 49.3478 | Kablowa | Stylowy żeliwny | 1 | sodowe | - | UG | 21 | 1 | Stylowa nasadzana Typ 1 | 0 | 0 | brak zmian | 0 | brak zmian | brak wymogu |  |  |  |  | -
1845 | P2559 | Muszyna | 20.8861 | 49.3476 | Kablowa | Aluminiowy | 1 | ledowe | - | UG | 21 | 1 | Stylowa nasadzana Typ 1 | 0 | 0 | brak zmian | 0 | brak zmian | brak wymogu |  |  |  |  | -
1846 | P2560 | Muszyna | 20.8861 | 49.3475 | Kablowa | Aluminiowy | 1 | ledowe | - | UG | 21 | 1 | Stylowa nasadzana Typ 1 | 0 | 0 | brak zmian | 0 | brak zmian | brak wymogu |  |  |  |  | -
1847 | P2561 | Muszyna | 20.8862 | 49.3474 | Kablowa | Aluminiowy | 1 | ledowe | - | UG | 21 | 1 | Stylowa nasadzana Typ 1 | 0 | 0 | brak zmian | 0 | brak zmian | brak wymogu |  |  |  |  | -
1848 | P2562 | Muszyna | 20.8862 | 49.3473 | Kablowa | Aluminiowy | 1 | ledowe | - | UG | 21 | 1 | Stylowa nasadzana Typ 1 | 0 | 0 | brak zmian | 0 | brak zmian | brak wymogu |  |  |  |  | -
1849 | P2563 | Muszyna | 20.8863 | 49.3471 | Kablowa | Aluminiowy | 1 | ledowe | - | UG | 21 | 1 | Stylowa nasadzana Typ 1 | 0 | 0 | brak zmian | 0 | brak zmian | brak wymogu |  |  |  |  | -
1850 | P2564 | Muszyna | 20.8864 | 49.347 | Kablowa | Aluminiowy | 1 | ledowe | - | UG | 21 | 1 | Stylowa nasadzana Typ 1 | 0 | 0 | brak zmian | 0 | brak zmian | brak wymogu |  |  |  |  | -
1851 | P2565 | Muszyna | 20.8865 | 49.3469 | Kablowa | Stylowy żeliwny | 1 | sodowe | - | UG | 21 | 1 | Stylowa nasadzana Typ 1 | 0 | 0 | brak zmian | 0 | brak zmian | brak wymogu |  |  |  |  | -
1852 | P2566 | Muszyna | 20.8865 | 49.3467 | Kablowa | Aluminiowy | 1 | ledowe | - | UG | 21 | 1 | Stylowa nasadzana Typ 1 | 0 | 0 | brak zmian | 0 | brak zmian | brak wymogu |  |  |  |  | -
1853 | P2567 | Muszyna | 20.8866 | 49.3466 | Kablowa | Aluminiowy | 1 | ledowe | - | UG | 21 | 1 | Stylowa nasadzana Typ 1 | 0 | 0 | brak zmian | 0 | brak zmian | brak wymogu |  |  |  |  | -
1854 | P2568 | Muszyna | 20.8866 | 49.3465 | Kablowa | Aluminiowy | 1 | ledowe | - | UG | 21 | 1 | Stylowa nasadzana Typ 1 | 0 | 0 | brak zmian | 0 | brak zmian | brak wymogu |  |  |  |  | -
1855 | P2569 | Muszyna | 20.8867 | 49.3463 | Kablowa | Aluminiowy | 1 | ledowe | - | UG | 21 | 1 | Stylowa nasadzana Typ 1 | 0 | 0 | brak zmian | 0 | brak zmian | brak wymogu |  |  |  |  | -
1856 | P2570 | Muszyna | 20.8867 | 49.3462 | Kablowa | Stylowy żeliwny | 1 | sodowe | - | UG | 21 | 1 | Stylowa nasadzana Typ 1 | 0 | 0 | brak zmian | 0 | brak zmian | brak wymogu |  |  |  |  | -
1857 | P2571 | Muszyna | 20.8866 | 49.3461 | Kablowa | Kompozyt | 1 | ledowe | - | UG | 21 | 1 | Stylowa nasadzana Typ 1 | 0 | 0 | brak zmian | 0 | brak zmian | brak wymogu |  |  |  |  | -
1858 | P2572 | Muszyna | 20.8865 | 49.346 | Kablowa | Kompozyt | 1 | ledowe | - | UG | 21 | 1 | Stylowa nasadzana Typ 1 | 0 | 0 | brak zmian | 0 | brak zmian | brak wymogu |  |  |  |  | -
1859 | P2573 | Muszyna | 20.8863 | 49.346 | Kablowa | Kompozyt | 1 | ledowe | - | UG | 21 | 1 | Stylowa nasadzana Typ 1 | 0 | 0 | brak zmian | 0 | brak zmian | brak wymogu |  |  |  |  | -
1860 | P2574 | Muszyna | 20.8862 | 49.3459 | Kablowa | Kompozyt | 1 | ledowe | - | UG | 21 | 1 | Stylowa nasadzana Typ 1 | 0 | 0 | brak zmian | 0 | brak zmian | brak wymogu |  |  |  |  | -
1861 | P2575 | Muszyna | 20.8861 | 49.3458 | Kablowa | Kompozyt | 1 | ledowe | - | UG | 21 | 1 | Stylowa nasadzana Typ 1 | 0 | 0 | brak zmian | 0 | brak zmian | brak wymogu |  |  |  |  | -
1862 | P2576 | Muszyna | 20.8859 | 49.3456 | Kablowa | Kompozyt | 1 | ledowe | - | UG | 21 | 1 | Stylowa nasadzana Typ 1 | 0 | 0 | brak zmian | 0 | brak zmian | brak wymogu |  |  |  |  | -
1863 | P2577 | Muszyna | 20.8863 | 49.3468 | Kablowa | Aluminiowy | 1 | ledowe | - | UG | 21 | 1 | Stylowa nasadzana Typ 1 | 0 | 0 | brak zmian | 0 | brak zmian | brak wymogu |  |  |  |  | -
1864 | P2578 | Muszyna | 20.8863 | 49.3468 | Kablowa | Aluminiowy | 1 | ledowe | - | UG | 21 | 1 | Stylowa nasadzana Typ 1 | 0 | 0 | brak zmian | 0 | brak zmian | brak wymogu |  |  |  |  | -
1865 | P2579 | Muszyna | 20.8862 | 49.3468 | Kablowa | Aluminiowy | 1 | ledowe | - | UG | 21 | 1 | Stylowa nasadzana Typ 1 | 0 | 0 | brak zmian | 0 | brak zmian | brak wymogu |  |  |  |  | -
1866 | P2580 | Muszyna | 20.8861 | 49.347 | Kablowa | Aluminiowy | 1 | ledowe | - | UG | 21 | 1 | Stylowa nasadzana Typ 1 | 0 | 0 | brak zmian | 0 | brak zmian | brak wymogu |  |  |  |  | -
1867 | P2581 | Muszyna | 20.8861 | 49.3472 | Kablowa | Aluminiowy | 1 | ledowe | - | UG | 21 | 1 | Stylowa nasadzana Typ 1 | 0 | 0 | brak zmian | 0 | brak zmian | brak wymogu |  |  |  |  | -
1868 | P2582 | Muszyna | 20.8859 | 49.347 | Kablowa | Aluminiowy | 1 | ledowe | - | UG | 21 | 1 | Stylowa nasadzana Typ 1 | 0 | 0 | brak zmian | 0 | brak zmian | brak wymogu |  |  |  |  | -
1869 | P2583 | Muszyna | 20.8859 | 49.3468 | Kablowa | Aluminiowy | 1 | ledowe | - | UG | 21 | 1 | Stylowa nasadzana Typ 1 | 0 | 0 | brak zmian | 0 | brak zmian | brak wymogu |  |  |  |  | -
1870 | P2584 | Muszyna | 20.8859 | 49.3467 | Kablowa | Stylowy żeliwny | 1 | sodowe | - | UG | 21 | 1 | Stylowa nasadzana Typ 1 | 0 | 0 | brak zmian | 0 | brak zmian | brak wymogu |  |  |  |  | -
1871 | P2585 | Muszyna | 20.8857 | 49.3469 | Kablowa | Aluminiowy | 1 | ledowe | - | UG | 21 | 1 | Stylowa nasadzana Typ 1 | 0 | 0 | brak zmian | 0 | brak zmian | brak wymogu |  |  |  |  | -
1872 | P2586 | Muszyna | 20.8857 | 49.347 | Kablowa | Aluminiowy | 1 | ledowe | - | UG | 21 | 1 | Stylowa nasadzana Typ 1 | 0 | 0 | brak zmian | 0 | brak zmian | brak wymogu |  |  |  |  | -
1873 | P2587 | Muszyna | 20.8856 | 49.3472 | Kablowa | Aluminiowy | 1 | ledowe | - | UG | 21 | 1 | Stylowa nasadzana Typ 1 | 0 | 0 | brak zmian | 0 | brak zmian | brak wymogu |  |  |  |  | -
1874 | P2588 | Muszyna | 20.8857 | 49.3456 | Kablowa | Stalowy segmentowy | 1 | rtęciowe | - | UG | 21 | 1 | Stylowa nasadzana Typ 1 | 0 | 0 | brak zmian | 0 | brak zmian | brak wymogu |  |  |  |  | -
1875 | P2589 | Muszyna | 20.8856 | 49.3458 | Kablowa | Stalowy segmentowy | 1 | rtęciowe | - | UG | 21 | 1 | Stylowa nasadzana Typ 1 | 0 | 0 | brak zmian | 0 | brak zmian | brak wymogu |  |  |  |  | -
1876 | P2590 | Muszyna | 20.8856 | 49.346 | Kablowa | Stalowy segmentowy | 1 | rtęciowe | - | UG | 21 | 1 | Stylowa nasadzana Typ 1 | 0 | 0 | brak zmian | 0 | brak zmian | brak wymogu |  |  |  |  | -
1877 | P2591 | Muszyna | 20.8855 | 49.3462 | Kablowa | Stalowy segmentowy | 1 | rtęciowe | - | UG | 21 | 1 | Stylowa nasadzana Typ 1 | 0 | 0 | brak zmian | 0 | brak zmian | brak wymogu |  |  |  |  | -
1878 | P2592 | Muszyna | 20.8876 | 49.3496 | Kablowa | Stylowy żeliwny | 1 | sodowe | - | UG | 21 | 1 | Stylowa nasadzana Typ 1 | 0 | 0 | brak zmian | 0 | brak zmian | brak wymogu |  |  |  |  | -
1879 | P2593 | Muszyna | 20.8873 | 49.3495 | Kablowa | Stylowy żeliwny | 1 | sodowe | - | UG | 21 | 1 | Stylowa nasadzana Typ 1 | 0 | 0 | brak zmian | 0 | brak zmian | brak wymogu |  |  |  |  | -
1880 | P2594 | Muszyna | 20.8871 | 49.3493 | Kablowa | Stylowy żeliwny | 1 | sodowe | - | UG | 21 | 1 | Stylowa nasadzana Typ 1 | 0 | 0 | brak zmian | 0 | brak zmian | brak wymogu |  |  |  |  | -
1881 | P2595 | Muszyna | 20.8867 | 49.349 | Kablowa | Stylowy żeliwny | 1 | sodowe | - | UG | 21 | 1 | Stylowa nasadzana Typ 1 | 0 | 0 | brak zmian | 0 | brak zmian | brak wymogu |  |  |  |  | -
1882 | P2596 | Muszyna | 20.8863 | 49.3489 | Kablowa | Stylowy żeliwny | 1 | sodowe | - | UG | 21 | 1 | Stylowa nasadzana Typ 1 | 0 | 0 | brak zmian | 0 | brak zmian | brak wymogu |  |  |  |  | -
1883 | P2597 | Muszyna | 20.886 | 49.3487 | Kablowa | Stylowy żeliwny | 1 | sodowe | - | UG | 21 | 1 | Stylowa nasadzana Typ 1 | 0 | 0 | brak zmian | 0 | brak zmian | brak wymogu |  |  |  |  | -
1884 | P2598 | Muszyna | 20.8856 | 49.3485 | Kablowa | Stylowy żeliwny | 1 | sodowe | - | UG | 21 | 1 | Stylowa nasadzana Typ 1 | 0 | 0 | brak zmian | 0 | brak zmian | brak wymogu |  |  |  |  | -
1885 | P2599 | Muszyna | 20.891 | 49.3509 | Kablowa | Stylowy żeliwny | 1 | sodowe | M5 | UG | 40 | 1 | Stylowa wisząca | 1 | 1 | brak zmian | 0 | brak zmian | 9
1886 | P2600 | Muszyna | 20.8914 | 49.351 | Kablowa | Stylowy żeliwny | 1 | sodowe | M5 | UG | 40 | 1 | Stylowa wisząca | 1 | 1 | brak zmian | 0 | brak zmian | 9
1887 | P2601 | Muszyna | 20.8917 | 49.3511 | Kablowa | Stylowy żeliwny | 1 | sodowe | M5 | UG | 40 | 1 | Stylowa wisząca | 1 | 1 | brak zmian | 0 | brak zmian | 9
1888 | P2602 | Muszyna | 20.8921 | 49.3512 | Kablowa | Stylowy żeliwny | 1 | sodowe | M5 | UG | 40 | 1 | Stylowa wisząca | 1 | 1 | brak zmian | 0 | brak zmian | 9
1889 | P2603 | Muszyna | 20.8924 | 49.3514 | Kablowa | Stylowy żeliwny | 1 | sodowe | M5 | UG | 40 | 1 | Stylowa wisząca | 1 | 1 | brak zmian | 0 | brak zmian | 9
1890 | P2642 | Muszyna | 20.8933 | 49.3465 | Kablowa | Stylowy żeliwny | 2 | sodowe | M4 | UG | 55 | 1 | Stylowa wisząca | 1 | 1 | brak zmian | 1 | Stylowy W2 | 7
1891 | P2643 | Muszyna | 20.8935 | 49.3468 | Kablowa | Stylowy żeliwny | 2 | sodowe | M4 | UG | 55 | 1 | Stylowa wisząca | 1 | 1 | brak zmian | 1 | Stylowy W2 | 7
1892 | P2644 | Muszyna | 20.8937 | 49.3471 | Kablowa | Stylowy żeliwny | 2 | sodowe | M4 | UG | 55 | 1 | Stylowa wisząca | 1 | 1 | brak zmian | 1 | Stylowy W2 | 7
1893 | P2645 | Muszyna | 20.8939 | 49.3473 | Kablowa | Stylowy żeliwny | 2 | sodowe | M4 | UG | 55 | 1 | Stylowa wisząca | 1 | 1 | brak zmian | 1 | Stylowy W2 | 7
1894 | P2646 | Muszyna | 20.8942 | 49.3477 | Kablowa | Stylowy żeliwny | 2 | sodowe | M4 | UG | 55 | 1 | Stylowa wisząca | 1 | 1 | brak zmian | 1 | Stylowy W2 | 7
1895 | P2647 | Muszyna | 20.8943 | 49.3479 | Kablowa | Stylowy żeliwny | 2 | sodowe | M4 | UG | 55 | 1 | Stylowa wisząca | 1 | 1 | brak zmian | 1 | Stylowy W2 | 7
1896 | P2648 | Muszyna | 20.8944 | 49.3483 | Kablowa | Stylowy żeliwny | 2 | sodowe | M4 | UG | 55 | 1 | Stylowa wisząca | 1 | 1 | brak zmian | 1 | Stylowy W2 | 7
1897 | P2649 | Muszyna | 20.8945 | 49.3486 | Kablowa | Stylowy żeliwny | 2 | sodowe | M4 | UG | 55 | 1 | Stylowa wisząca | 1 | 1 | brak zmian | 1 | Stylowy W2 | 7
1898 | P2650 | Muszyna | 20.8946 | 49.3489 | Kablowa | Stylowy żeliwny | 2 | sodowe | M4 | UG | 55 | 1 | Stylowa wisząca | 1 | 1 | brak zmian | 1 | Stylowy W2 | 7
1899 | P2651 | Muszyna | 20.8946 | 49.3492 | Kablowa | Stylowy żeliwny | 2 | sodowe | M4 | UG | 55 | 1 | Stylowa wisząca | 1 | 1 | brak zmian | 1 | Stylowy W2 | 7
1900 | P2652 | Muszyna | 20.8946 | 49.3494 | Kablowa | Stylowy żeliwny | 2 | sodowe | M4 | UG | 55 | 1 | Stylowa wisząca | 1 | 1 | brak zmian | 1 | Stylowy W2 | 7
1901 | P2653 | Muszyna | 20.8946 | 49.3498 | Kablowa | Stylowy żeliwny | 2 | sodowe | M4 | UG | 55 | 1 | Stylowa wisząca | 1 | 1 | brak zmian | 1 | Stylowy W2 | 7
1902 | P2654 | Muszyna | 20.8946 | 49.3501 | Kablowa | Stylowy żeliwny | 2 | sodowe | M5 | UG | 40 | 1 | Stylowa wisząca | 1 | 1 | brak zmian | 1 | Stylowy W2 | 9
1903 | P2655 | Muszyna | 20.8945 | 49.3505 | Kablowa | Stylowy żeliwny | 2 | sodowe | M4 | UG | 55 | 1 | Stylowa wisząca | 1 | 1 | brak zmian | 1 | Stylowy W2 | 7
1904 | P2656 | Muszyna | 20.8943 | 49.3507 | Kablowa | Stylowy żeliwny | 2 | sodowe | M4 | UG | 55 | 1 | Stylowa wisząca | 1 | 1 | brak zmian | 1 | Stylowy W2 | 7
1905 | P2657 | Muszyna | 20.8941 | 49.351 | Kablowa | Stylowy żeliwny | 2 | sodowe | M4 | UG | 55 | 1 | Stylowa wisząca | 1 | 1 | brak zmian | 1 | Stylowy W2 | 7
1906 | P2658 | Muszyna | 20.8939 | 49.3513 | Kablowa | Stylowy żeliwny | 2 | sodowe | M4 | UG | 55 | 1 | Stylowa wisząca | 1 | 1 | brak zmian | 1 | Stylowy W2 | 7
1907 | P2659 | Muszyna | 20.8937 | 49.3516 | Kablowa | Stylowy żeliwny | 2 | sodowe | M4 | UG | 55 | 1 | Stylowa wisząca | 1 | 1 | brak zmian | 1 | Stylowy W2 | 7
1908 | P2660 | Muszyna | 20.8936 | 49.3519 | Kablowa | Stylowy żeliwny | 2 | sodowe | M4 | UG | 55 | 1 | Stylowa wisząca | 1 | 1 | brak zmian | 1 | Stylowy W2 | 7
1909 | P2661 | Muszyna | 20.8934 | 49.3521 | Kablowa | Stylowy żeliwny | 2 | sodowe | M4 | UG | 55 | 1 | Stylowa wisząca | 1 | 1 | brak zmian | 1 | Stylowy W2 | 7
1910 | P2662 | Muszyna | 20.8933 | 49.3524 | Kablowa | Stylowy żeliwny | 2 | sodowe | M4 | UG | 55 | 1 | Stylowa wisząca | 1 | 1 | brak zmian | 1 | Stylowy W2 | 7
1911 | P2663 | Muszyna | 20.8934 | 49.3526 | Kablowa | Stylowy żeliwny | 2 | sodowe | M4 | UG | 55 | 1 | Stylowa wisząca | 1 | 1 | brak zmian | 1 | Stylowy W2 | 7
1912 | P2664 | Muszyna | 20.8938 | 49.3531 | Kablowa | Stylowy żeliwny | 2 | sodowe | M4 | UG | 55 | 1 | Stylowa wisząca | 1 | 1 | brak zmian | 1 | Stylowy W2 | 7
1913 | P2665 | Muszyna | 20.8968 | 49.3568 | Kablowa | Stylowy żeliwny | 1 | ledowe | P5 | UG | - | 0 | Montaż sterownika | 1 | 1 | brak zmian | 0 | brak zmian | brak wymogu | - | - |  | - | -
1914 | P2666 | Muszyna | 20.897 | 49.3566 | Kablowa | Stylowy żeliwny | 1 | ledowe | P5 | UG | - | 0 | Montaż sterownika | 1 | 1 | brak zmian | 0 | brak zmian | brak wymogu | - | - |  | - | -
1915 | P2667 | Muszyna | 20.8939 | 49.355 | Kablowa | Stylowy żeliwny | 1 | sodowe | P5 | UG | 42 | 1 | Stylowa nasadzana Typ 3 | 1 | 1 | brak zmian | 0 | brak zmian | brak wymogu |  |  |  |  | -
1916 | P2668 | Muszyna | 20.8938 | 49.3553 | Kablowa | Stylowy żeliwny | 2 | sodowe | M6 | UG | 28 | 2 | Stylowa wisząca | 2 | 2 | brak zmian | 0 | brak zmian | 11
1917 | P2669 | Muszyna | 20.8937 | 49.3552 | Kablowa | Stylowy żeliwny | 2 | sodowe | M6 | UG | 28 | 2 | Stylowa wisząca | 2 | 2 | brak zmian | 0 | brak zmian | 11
1918 | P2670 | Muszyna | 20.8939 | 49.3555 | Kablowa | Stylowy żeliwny | 2 | sodowe | M6 | UG | 28 | 2 | Stylowa wisząca | 2 | 2 | brak zmian | 0 | brak zmian | 11
1919 | P2671 | Muszyna | 20.8941 | 49.3552 | Kablowa | Stylowy żeliwny | 2 | sodowe | M6 | UG | 28 | 2 | Stylowa wisząca | 2 | 2 | brak zmian | 0 | brak zmian | 11
1920 | P2672 | Muszyna | 20.8936 | 49.3551 | Kablowa | Stylowy żeliwny | 1 | sodowe | P5 | UG | 42 | 1 | Stylowa nasadzana Typ 3 | 1 | 1 | brak zmian | 0 | brak zmian | brak wymogu |  |  |  |  | -
1921 | P2673 | Muszyna | 20.8936 | 49.3554 | Kablowa | Stylowy żeliwny | 1 | sodowe | P5 | UG | 42 | 1 | Stylowa nasadzana Typ 3 | 1 | 1 | brak zmian | 0 | brak zmian | brak wymogu |  |  |  |  | -
1922 | P2674 | Muszyna | 20.8937 | 49.3556 | Kablowa | Stylowy żeliwny | 1 | sodowe | P5 | UG | 42 | 1 | Stylowa nasadzana Typ 3 | 1 | 1 | brak zmian | 0 | brak zmian | brak wymogu |  |  |  |  | -
1923 | P2675 | Muszyna | 20.8938 | 49.3559 | Kablowa | Stylowy żeliwny | 1 | sodowe | P5 | UG | 42 | 1 | Stylowa nasadzana Typ 3 | 1 | 1 | brak zmian | 0 | brak zmian | brak wymogu |  |  |  |  | -
1924 | P2676 | Muszyna | 20.8941 | 49.3563 | Kablowa | Stylowy żeliwny | 1 | sodowe | P5 | UG | 42 | 1 | Stylowa nasadzana Typ 3 | 1 | 1 | brak zmian | 0 | brak zmian | brak wymogu |  |  |  |  | -
1925 | P2677 | Muszyna | 20.8943 | 49.3565 | Kablowa | Stylowy żeliwny | 1 | sodowe | P5 | UG | 42 | 1 | Stylowa nasadzana Typ 3 | 1 | 1 | brak zmian | 0 | brak zmian | brak wymogu |  |  |  |  | -
1926 | P2678 | Muszyna | 20.8945 | 49.3567 | Kablowa | Stylowy żeliwny | 1 | sodowe | P5 | UG | 42 | 1 | Stylowa nasadzana Typ 3 | 1 | 1 | brak zmian | 0 | brak zmian | brak wymogu |  |  |  |  | -
1927 | P2679 | Muszyna | 20.8948 | 49.3569 | Kablowa | Stylowy żeliwny | 1 | sodowe | P5 | UG | 42 | 1 | Stylowa nasadzana Typ 3 | 1 | 1 | brak zmian | 0 | brak zmian | brak wymogu |  |  |  |  | -
1928 | P2680 | Muszyna | 20.8951 | 49.3571 | Kablowa | Stylowy żeliwny | 1 | sodowe | P5 | UG | 42 | 1 | Stylowa nasadzana Typ 3 | 1 | 1 | brak zmian | 0 | brak zmian | brak wymogu |  |  |  |  | -
1929 | P2681 | Muszyna | 20.8954 | 49.3572 | Kablowa | Stylowy żeliwny | 1 | sodowe | P5 | UG | 42 | 1 | Stylowa nasadzana Typ 3 | 1 | 1 | brak zmian | 0 | brak zmian | brak wymogu |  |  |  |  | -
1930 | P2682 | Muszyna | 20.8958 | 49.3572 | Kablowa | Stylowy żeliwny | 1 | sodowe | P5 | UG | 42 | 1 | Stylowa nasadzana Typ 3 | 1 | 1 | brak zmian | 0 | brak zmian | brak wymogu |  |  |  |  | -
1931 | P2683 | Muszyna | 20.8961 | 49.357 | Kablowa | Stylowy żeliwny | 1 | sodowe | P5 | UG | 42 | 1 | Stylowa nasadzana Typ 3 | 1 | 1 | brak zmian | 0 | brak zmian | brak wymogu |  |  |  |  | -
1932 | P2684 | Muszyna | 20.8963 | 49.3569 | Kablowa | Stylowy żeliwny | 1 | sodowe | P5 | UG | 42 | 1 | Stylowa nasadzana Typ 3 | 1 | 1 | brak zmian | 0 | brak zmian | brak wymogu |  |  |  |  | -
1933 | P2685 | Muszyna | 20.8966 | 49.3567 | Kablowa | Stylowy żeliwny | 1 | sodowe | P5 | UG | 42 | 1 | Stylowa nasadzana Typ 3 | 1 | 1 | brak zmian | 0 | brak zmian | brak wymogu |  |  |  |  | -
1934 | P2690 | Muszyna | 20.8963 | 49.3545 | Kablowa | Stylowy żeliwny | 2 | sodowe | M5 | UG | 40 | 1 | Stylowa wisząca | 1 | 1 | brak zmian | 1 | Stylowy W2 | 9
1935 | P2691 | Muszyna | 20.8966 | 49.3543 | Kablowa | Stylowy żeliwny | 2 | sodowe | M5 | UG | 40 | 1 | Stylowa wisząca | 1 | 1 | brak zmian | 1 | Stylowy W2 | 9
1936 | P2694 | Muszyna | 20.8951 | 49.355 | Kablowa | Stylowy żeliwny | 1 | sodowe | P5 | UG | 42 | 1 | Stylowa nasadzana Typ 3 | 1 | 1 | brak zmian | 0 | brak zmian | brak wymogu |  |  |  |  | -
1937 | P2695 | Muszyna | 20.8953 | 49.3549 | Kablowa | Stylowy żeliwny | 1 | sodowe | P5 | UG | 42 | 1 | Stylowa nasadzana Typ 3 | 1 | 1 | brak zmian | 0 | brak zmian | brak wymogu |  |  |  |  | -
1938 | P2696 | Muszyna | 20.8991 | 49.3577 | Kablowa | Stylowy żeliwny | 1 | ledowe | M5 | UG | - | 0 | Montaż sterownika | 1 | 1 | brak zmian | 0 | brak zmian | brak wymogu | - | - |  | - | -
1939 | P2697 | Muszyna | 20.8993 | 49.3575 | Kablowa | Stylowy żeliwny | 1 | ledowe | M5 | UG | - | 0 | Montaż sterownika | 1 | 1 | brak zmian | 0 | brak zmian | brak wymogu | - | - |  | - | -
1940 | P2698 | Muszyna | 20.8994 | 49.3574 | Kablowa | Stylowy żeliwny | 1 | ledowe | M5 | UG | - | 0 | Montaż sterownika | 1 | 1 | brak zmian | 0 | brak zmian | brak wymogu | - | - |  | - | -
1941 | P2699 | Muszyna | 20.8996 | 49.3572 | Kablowa | Stylowy żeliwny | 1 | ledowe | M5 | UG | - | 0 | Montaż sterownika | 1 | 1 | brak zmian | 0 | brak zmian | brak wymogu | - | - |  | - | -
1942 | P2700 | Muszyna | 20.8998 | 49.3571 | Kablowa | Stylowy żeliwny | 1 | ledowe | M5 | UG | - | 0 | Montaż sterownika | 1 | 1 | brak zmian | 0 | brak zmian | brak wymogu | - | - |  | - | -
1943 | P2701 | Muszyna | 20.8999 | 49.357 | Kablowa | Stylowy żeliwny | 1 | ledowe | M5 | UG | - | 0 | Montaż sterownika | 1 | 1 | brak zmian | 0 | brak zmian | brak wymogu | - | - |  | - | -
1944 | P2702 | Muszyna | 20.8998 | 49.3569 | Kablowa | Stylowy żeliwny | 1 | ledowe | M5 | UG | - | 0 | Montaż sterownika | 1 | 1 | brak zmian | 0 | brak zmian | brak wymogu | - | - |  | - | -
1945 | P2703 | Muszyna | 20.8996 | 49.3568 | Kablowa | Stylowy żeliwny | 1 | ledowe | M5 | UG | - | 0 | Montaż sterownika | 1 | 1 | brak zmian | 0 | brak zmian | brak wymogu | - | - |  | - | -
1946 | P2704 | Muszyna | 20.8993 | 49.3567 | Kablowa | Stylowy żeliwny | 1 | ledowe | M5 | UG | - | 0 | Montaż sterownika | 1 | 1 | brak zmian | 0 | brak zmian | brak wymogu | - | - |  | - | -
1947 | P2705 | Muszyna | 20.8992 | 49.3566 | Kablowa | Stylowy żeliwny | 1 | ledowe | M5 | UG | - | 0 | Montaż sterownika | 1 | 1 | brak zmian | 0 | brak zmian | brak wymogu | - | - |  | - | -
1948 | P2706 | Muszyna | 20.899 | 49.3565 | Kablowa | Stylowy żeliwny | 1 | ledowe | M5 | UG | - | 0 | Montaż sterownika | 1 | 1 | brak zmian | 0 | brak zmian | brak wymogu | - | - |  | - | -
1949 | P2707 | Muszyna | 20.8989 | 49.3564 | Kablowa | Stylowy żeliwny | 1 | ledowe | M5 | UG | - | 0 | Montaż sterownika | 1 | 1 | brak zmian | 0 | brak zmian | brak wymogu | - | - |  | - | -
1950 | P2708 | Muszyna | 20.8987 | 49.3563 | Kablowa | Stylowy żeliwny | 1 | ledowe | M5 | UG | - | 0 | Montaż sterownika | 1 | 1 | brak zmian | 0 | brak zmian | brak wymogu | - | - |  | - | -
1951 | P2709 | Muszyna | 20.8985 | 49.3562 | Kablowa | Stylowy żeliwny | 1 | ledowe | M5 | UG | - | 0 | Montaż sterownika | 1 | 1 | brak zmian | 0 | brak zmian | brak wymogu | - | - |  | - | -
1952 | P2710 | Muszyna | 20.8983 | 49.3561 | Kablowa | Stylowy żeliwny | 1 | ledowe | M5 | UG | - | 0 | Montaż sterownika | 1 | 1 | brak zmian | 0 | brak zmian | brak wymogu | - | - |  | - | -
1953 | P2711 | Muszyna | 20.8981 | 49.356 | Kablowa | Stylowy żeliwny | 1 | ledowe | M5 | UG | - | 0 | Montaż sterownika | 1 | 1 | brak zmian | 0 | brak zmian | brak wymogu | - | - |  | - | -
1954 | P2712 | Muszyna | 20.898 | 49.3561 | Kablowa | Stylowy żeliwny | 1 | ledowe | M5 | UG | - | 0 | Montaż sterownika | 1 | 1 | brak zmian | 0 | brak zmian | brak wymogu | - | - |  | - | -
1955 | P2713 | Muszyna | 20.8978 | 49.3562 | Kablowa | Stylowy żeliwny | 1 | ledowe | M5 | UG | - | 0 | Montaż sterownika | 1 | 1 | brak zmian | 0 | brak zmian | brak wymogu | - | - |  | - | -
1956 | P2714 | Muszyna | 20.8976 | 49.3563 | Kablowa | Stylowy żeliwny | 1 | ledowe | M5 | UG | - | 0 | Montaż sterownika | 1 | 1 | brak zmian | 0 | brak zmian | brak wymogu | - | - |  | - | -
1957 | P2795 | Muszyna | 20.8974 | 49.3556 | 5*AsXSn | ZN | 1 | sodowe | M5 | Tauron | 39 | 1 | Drogowa | 1 | 1 | brak zmian | 1 | rurowy o dł. 0,5m | 2
1958 | P2796 | Muszyna | 20.8928 | 49.3521 | Kablowa | Stylowy żeliwny | 1 | sodowe | M5 | UG | 40 | 1 | Stylowa wisząca | 0 | 1 | brak zmian | 0 | brak zmian | 9
1959 | P2797 | Muszyna | 20.8925 | 49.3519 | Kablowa | Stylowy żeliwny | 1 | sodowe | M5 | UG | 40 | 1 | Stylowa wisząca | 0 | 1 | brak zmian | 0 | brak zmian | 9
1960 | P2798 | Muszyna | 20.8923 | 49.3521 | Kablowa | Stylowy żeliwny | 1 | sodowe | M5 | UG | 40 | 1 | Stylowa wisząca | 0 | 1 | brak zmian | 0 | brak zmian | 9
1961 | P2799 | Muszyna | 20.8919 | 49.3523 | Kablowa | Stylowy żeliwny | 1 | sodowe | M5 | UG | 40 | 1 | Stylowa wisząca | 0 | 1 | brak zmian | 0 | brak zmian | 9
1962 | P2800 | Muszyna | 20.8917 | 49.3524 | Kablowa | Stylowy żeliwny | 1 | sodowe | M5 | UG | 40 | 1 | Stylowa wisząca | 0 | 1 | brak zmian | 0 | brak zmian | 9
1963 | P2801 | Muszyna | 20.8917 | 49.3527 | Kablowa | Stylowy żeliwny | 1 | sodowe | M5 | UG | 40 | 1 | Stylowa wisząca | 0 | 1 | brak zmian | 0 | brak zmian | 9
1964 | P2802 | Muszyna | 20.8916 | 49.3527 | Kablowa | Stylowy żeliwny | 1 | sodowe | P4 | UG | 42 | 1 | Stylowa nasadzana Typ 2 | 0 | 0 | brak zmian | 0 | brak zmian | 12
1965 | P2803 | Muszyna | 20.8913 | 49.3525 | Kablowa | Stylowy żeliwny | 1 | sodowe | P4 | UG | 42 | 1 | Stylowa nasadzana Typ 2 | 0 | 0 | brak zmian | 0 | brak zmian | 12
1966 | P2804 | Muszyna | 20.8914 | 49.3523 | Kablowa | Stylowy żeliwny | 1 | sodowe | P4 | UG | 42 | 1 | Stylowa nasadzana Typ 2 | 0 | 0 | brak zmian | 0 | brak zmian | 12
1967 | P2805 | Muszyna | 20.8918 | 49.3521 | Kablowa | Stylowy żeliwny | 1 | sodowe | P4 | UG | 42 | 1 | Stylowa nasadzana Typ 2 | 0 | 0 | brak zmian | 0 | brak zmian | 12
1968 | P2806 | Muszyna | 20.8921 | 49.3519 | Kablowa | Stylowy żeliwny | 1 | sodowe | P4 | UG | 42 | 1 | Stylowa nasadzana Typ 2 | 0 | 0 | brak zmian | 0 | brak zmian | 12
1969 | P2807 | Muszyna | 20.8923 | 49.3517 | Kablowa | Stylowy żeliwny | 1 | sodowe | P4 | UG | 42 | 1 | Stylowa nasadzana Typ 2 | 0 | 0 | brak zmian | 0 | brak zmian | 12
1970 | P2808 | Muszyna | 20.8925 | 49.3515 | Kablowa | Stylowy żeliwny | 1 | sodowe | P4 | UG | 42 | 1 | Stylowa nasadzana Typ 2 | 1 | 1 | brak zmian | 0 | brak zmian | 12
1971 | P2809 | Muszyna | 20.8927 | 49.3513 | Kablowa | Stylowy żeliwny | 1 | sodowe | P4 | UG | 42 | 1 | Stylowa nasadzana Typ 2 | 0 | 0 | brak zmian | 0 | brak zmian | 12
1972 | P2810 | Muszyna | 20.8928 | 49.351 | Kablowa | Stylowy żeliwny | 1 | sodowe | P4 | UG | 42 | 1 | Stylowa nasadzana Typ 2 | 0 | 0 | brak zmian | 0 | brak zmian | 12
1973 | P2811 | Muszyna | 20.893 | 49.3507 | Kablowa | Stylowy żeliwny | 1 | sodowe | P4 | UG | 42 | 1 | Stylowa nasadzana Typ 2 | 0 | 0 | brak zmian | 0 | brak zmian | 12
1974 | P2812 | Muszyna | 20.8931 | 49.3505 | Kablowa | Stylowy żeliwny | 1 | sodowe | P4 | UG | 42 | 1 | Stylowa nasadzana Typ 2 | 0 | 0 | brak zmian | 0 | brak zmian | 12
1975 | P2813 | Muszyna | 20.8932 | 49.3503 | Kablowa | Stylowy żeliwny | 1 | sodowe | P4 | UG | 42 | 1 | Stylowa nasadzana Typ 2 | 0 | 0 | brak zmian | 0 | brak zmian | 12
1976 | P2814 | Muszyna | 20.8933 | 49.35 | Kablowa | Stylowy żeliwny | 1 | sodowe | P4 | UG | 42 | 1 | Stylowa nasadzana Typ 2 | 0 | 0 | brak zmian | 0 | brak zmian | 12
1977 | P2815 | Muszyna | 20.8933 | 49.3497 | Kablowa | Stylowy żeliwny | 1 | sodowe | P4 | UG | 42 | 1 | Stylowa nasadzana Typ 2 | 0 | 0 | brak zmian | 0 | brak zmian | 12
1978 | P2816 | Muszyna | 20.8933 | 49.3494 | Kablowa | Stylowy żeliwny | 1 | sodowe | P4 | UG | 42 | 1 | Stylowa nasadzana Typ 2 | 0 | 0 | brak zmian | 0 | brak zmian | 12
1979 | P2817 | Muszyna | 20.8933 | 49.3491 | Kablowa | Stylowy żeliwny | 1 | sodowe | P4 | UG | 42 | 1 | Stylowa nasadzana Typ 2 | 0 | 0 | brak zmian | 0 | brak zmian | 12
1980 | P2818 | Muszyna | 20.8932 | 49.3488 | Kablowa | Stylowy żeliwny | 1 | sodowe | P4 | UG | 42 | 1 | Stylowa nasadzana Typ 2 | 0 | 0 | brak zmian | 0 | brak zmian | 12
1981 | P2819 | Muszyna | 20.8932 | 49.3485 | Kablowa | Stylowy żeliwny | 1 | sodowe | P4 | UG | 42 | 1 | Stylowa nasadzana Typ 2 | 0 | 0 | brak zmian | 0 | brak zmian | 12
1982 | P2820 | Muszyna | 20.8932 | 49.3482 | Kablowa | Stylowy żeliwny | 1 | sodowe | P4 | UG | 42 | 1 | Stylowa nasadzana Typ 2 | 0 | 0 | brak zmian | 0 | brak zmian | 12
1983 | P2821 | Muszyna | 20.8931 | 49.3479 | Kablowa | Stylowy żeliwny | 1 | sodowe | P4 | UG | 42 | 1 | Stylowa nasadzana Typ 2 | 0 | 0 | brak zmian | 0 | brak zmian | 12
1984 | P2822 | Muszyna | 20.8931 | 49.3476 | Kablowa | Stylowy żeliwny | 1 | sodowe | P4 | UG | 42 | 1 | Stylowa nasadzana Typ 2 | 0 | 0 | brak zmian | 0 | brak zmian | 12
1985 | P2823 | Muszyna | 20.893 | 49.3473 | Kablowa | Stylowy żeliwny | 1 | sodowe | P4 | UG | 42 | 1 | Stylowa nasadzana Typ 2 | 0 | 0 | brak zmian | 0 | brak zmian | 12
1986 | P2824 | Muszyna | 20.893 | 49.347 | Kablowa | Stylowy żeliwny | 1 | sodowe | P4 | UG | 42 | 1 | Stylowa nasadzana Typ 2 | 0 | 0 | brak zmian | 0 | brak zmian | 12
1987 | P2825 | Muszyna | 20.893 | 49.3468 | Kablowa | Stylowy żeliwny | 1 | sodowe | P4 | UG | 42 | 1 | Stylowa nasadzana Typ 2 | 0 | 0 | brak zmian | 0 | brak zmian | 12
1988 | P2826 | Muszyna | 20.893 | 49.3464 | Kablowa | Stylowy żeliwny | 1 | sodowe | M4 | UG | 55 | 1 | Stylowa wisząca | 0 | 1 | brak zmian | 0 | brak zmian | 7
1989 | P2827 | Muszyna | 20.8992 | 49.3548 | 5*Al | ZN | 1 | rtęciowe | M5 | Tauron | 39 | 1 | Drogowa | 0 | 1 | brak zmian | 1 | rurowy o dł. 0,5m | 2
1990 | P2828 | Muszyna | 20.8996 | 49.3549 | 5*Al | ZN | 1 | rtęciowe | M5 | Tauron | 39 | 1 | Drogowa | 0 | 1 | brak zmian | 1 | rurowy o dł. 0,5m | 2
1991 | P2829 | Muszyna | 20.9002 | 49.356 | 5*AsXSn | Wirowany | 1 | sodowe | M5 | Tauron | 39 | 1 | Drogowa | 0 | 1 | brak zmian | 1 | rurowy o dł. 1m | 2
1992 | P2830 | Muszyna | 20.9004 | 49.3564 | 5*AsXSn | ZN | 1 | sodowe | M5 | Tauron | 39 | 1 | Drogowa | 0 | 1 | brak zmian | 1 | rurowy o dł. 1m | 2
1993 | P2831 | Muszyna | 20.9025 | 49.3589 | Kablowa | Stylowy żeliwny | 1 | ledowe | P4 | UG | 42 | 1 | Stylowa nasadzana Typ 2 | 0 | 0 | brak zmian | 0 | brak zmian | 12
1994 | P2832 | Muszyna | 20.9024 | 49.3588 | Kablowa | Stylowy żeliwny | 1 | ledowe | P4 | UG | 42 | 1 | Stylowa nasadzana Typ 2 | 0 | 0 | brak zmian | 0 | brak zmian | 12
1995 | P2833 | Muszyna | 20.9022 | 49.3588 | Kablowa | Stylowy żeliwny | 1 | ledowe | P4 | UG | 42 | 1 | Stylowa nasadzana Typ 2 | 0 | 0 | brak zmian | 0 | brak zmian | 12
1996 | P2834 | Muszyna | 20.9019 | 49.3588 | Kablowa | Stylowy żeliwny | 1 | ledowe | P4 | UG | 42 | 1 | Stylowa nasadzana Typ 2 | 0 | 0 | brak zmian | 0 | brak zmian | 12
1997 | P2835 | Muszyna | 20.902 | 49.3586 | Kablowa | Stylowy żeliwny | 1 | ledowe | P4 | UG | 42 | 1 | Stylowa nasadzana Typ 2 | 0 | 0 | brak zmian | 0 | brak zmian | 12
1998 | P2836 | Muszyna | 20.902 | 49.3589 | Kablowa | Stylowy żeliwny | 1 | ledowe | P5 | UG | 42 | 1 | Stylowa nasadzana Typ 3 | 0 | 0 | brak zmian | 0 | brak zmian | brak wymogu |  |  |  |  | -
1999 | P2837 | Muszyna | 20.9019 | 49.359 | Kablowa | Stylowy żeliwny | 1 | ledowe | P5 | UG | 42 | 1 | Stylowa nasadzana Typ 3 | 0 | 0 | brak zmian | 0 | brak zmian | brak wymogu |  |  |  |  | -
2000 | P2838 | Muszyna | 20.9019 | 49.359 | Kablowa | Stylowy żeliwny | 1 | ledowe | P4 | UG | 42 | 1 | Stylowa nasadzana Typ 2 | 0 | 0 | brak zmian | 0 | brak zmian | 12
2001 | P2839 | Muszyna | 20.902 | 49.3591 | Kablowa | Stylowy żeliwny | 1 | ledowe | P4 | UG | 42 | 1 | Stylowa nasadzana Typ 2 | 0 | 0 | brak zmian | 0 | brak zmian | 12
2002 | P2840 | Muszyna | 20.9021 | 49.3591 | Kablowa | Stylowy żeliwny | 1 | ledowe | P4 | UG | 42 | 1 | Stylowa nasadzana Typ 2 | 0 | 0 | brak zmian | 0 | brak zmian | 12
2003 | P2841 | Muszyna | 20.9022 | 49.3591 | Kablowa | Stylowy żeliwny | 1 | ledowe | P4 | UG | 42 | 1 | Stylowa nasadzana Typ 2 | 0 | 0 | brak zmian | 0 | brak zmian | 12
2004 | P2842 | Muszyna | 20.9017 | 49.3592 | Kablowa | Stylowy żeliwny | 1 | ledowe | P4 | UG | 42 | 1 | Stylowa nasadzana Typ 2 | 0 | 0 | brak zmian | 0 | brak zmian | 12
2005 | P2843 | Muszyna | 20.9016 | 49.3592 | Kablowa | Stylowy żeliwny | 1 | sodowe | P5 | UG | 42 | 1 | Stylowa nasadzana Typ 3 | 0 | 0 | brak zmian | 0 | brak zmian | brak wymogu |  |  |  |  | -
2006 | P2847 | Muszyna | 20.9022 | 49.3595 | Kablowa | Ziemny | 1 | sodowe | P5 | UG | 19 | 1 | Naświetlacz ziemny | 0 | 0 | brak zmian | 0 | brak zmian | brak wymogu |  |  |  |  | -
2007 | P2848 | Muszyna | 20.9023 | 49.3595 | Kablowa | Ziemny | 1 | sodowe | P5 | UG | 19 | 1 | Naświetlacz ziemny | 0 | 0 | brak zmian | 0 | brak zmian | brak wymogu |  |  |  |  | -
2008 | P2849 | Muszyna | 20.9024 | 49.3593 | Kablowa | Ziemny | 1 | sodowe | P5 | UG | 19 | 1 | Naświetlacz ziemny | 0 | 0 | brak zmian | 0 | brak zmian | brak wymogu |  |  |  |  | -
2009 | P2850 | Muszyna | 20.9023 | 49.3592 | Kablowa | Ziemny | 1 | sodowe | P5 | UG | 19 | 1 | Naświetlacz ziemny | 0 | 0 | brak zmian | 0 | brak zmian | brak wymogu |  |  |  |  | -
2010 | P2851 | Muszyna | 20.9024 | 49.3585 | Kablowa | Stylowy żeliwny | 1 | sodowe | M6 | UG | 28 | 1 | Stylowa wisząca | 0 | 1 | brak zmian | 0 | brak zmian | 11
2011 | P2866 | Muszyna | 20.8934 | 49.3517 | Kablowa | Stylowy żeliwny | 1 | sodowe | M5 | UG | 40 | 1 | Stylowa wisząca | 1 | 1 | brak zmian | 0 | brak zmian | 9
2012 | P2867 | Muszyna | 20.8931 | 49.3516 | Kablowa | Stylowy żeliwny | 1 | sodowe | M5 | UG | 40 | 1 | Stylowa wisząca | 1 | 1 | brak zmian | 0 | brak zmian | 9
2013 | P2868 | Muszyna | 20.8927 | 49.3515 | Kablowa | Stylowy żeliwny | 1 | sodowe | M5 | UG | 40 | 1 | Stylowa wisząca | 1 | 1 | brak zmian | 0 | brak zmian | 9
2014 | P2869 | Muszyna | 20.8949 | 49.3489 | Kablowa | Stylowy żeliwny | 1 | sodowe | M5 | UG | 40 | 1 | Stylowa wisząca | 0 | 1 | brak zmian | 0 | brak zmian | 9
2015 | P2870 | Muszyna | 20.8953 | 49.3489 | Kablowa | Stylowy żeliwny | 1 | sodowe | M5 | UG | 40 | 1 | Stylowa wisząca | 0 | 1 | brak zmian | 0 | brak zmian | 9
2016 | P2871 | Muszyna | 20.8956 | 49.3488 | Kablowa | Stylowy żeliwny | 1 | sodowe | M5 | UG | 40 | 1 | Stylowa wisząca | 0 | 1 | brak zmian | 0 | brak zmian | 9
2017 | P2903 | Muszyna | 20.8963 | 49.3574 | Kablowa | Stylowy żeliwny | 1 | sodowe | P5 | UG | 42 | 1 | Stylowa nasadzana Typ 3 | 1 | 1 | brak zmian | 0 | brak zmian | brak wymogu |  |  |  |  | -
2018 | P2904 | Muszyna | 20.8966 | 49.3575 | Kablowa | Stylowy żeliwny | 1 | sodowe | P5 | UG | 42 | 1 | Stylowa nasadzana Typ 3 | 1 | 1 | brak zmian | 0 | brak zmian | brak wymogu |  |  |  |  | -
2019 | P2905 | Muszyna | 20.8969 | 49.3577 | Kablowa | Stylowy żeliwny | 1 | sodowe | P5 | UG | 42 | 1 | Stylowa nasadzana Typ 3 | 1 | 1 | brak zmian | 0 | brak zmian | brak wymogu |  |  |  |  | -
2020 | P2906 | Muszyna | 20.8971 | 49.3579 | Kablowa | Stylowy żeliwny | 1 | sodowe | P5 | UG | 42 | 1 | Stylowa nasadzana Typ 3 | 1 | 1 | brak zmian | 0 | brak zmian | brak wymogu |  |  |  |  | -
2021 | P2907 | Muszyna | 20.8974 | 49.358 | Kablowa | Stylowy żeliwny | 1 | sodowe | P5 | UG | 42 | 1 | Stylowa nasadzana Typ 3 | 1 | 1 | brak zmian | 0 | brak zmian | brak wymogu |  |  |  |  | -
2022 | P2908 | Muszyna | 20.8977 | 49.3582 | Kablowa | Stylowy żeliwny | 1 | sodowe | P5 | UG | 42 | 1 | Stylowa nasadzana Typ 3 | 1 | 1 | brak zmian | 0 | brak zmian | brak wymogu |  |  |  |  | -
2023 | P2909 | Muszyna | 20.898 | 49.3584 | Kablowa | Stylowy żeliwny | 1 | sodowe | P5 | UG | 42 | 1 | Stylowa nasadzana Typ 3 | 1 | 1 | brak zmian | 0 | brak zmian | brak wymogu |  |  |  |  | -
2024 | P2910 | Muszyna | 20.8983 | 49.3585 | Kablowa | Stylowy żeliwny | 1 | sodowe | P5 | UG | 42 | 1 | Stylowa nasadzana Typ 3 | 1 | 1 | brak zmian | 0 | brak zmian | brak wymogu |  |  |  |  | -
2025 | P2911 | Muszyna | 20.8986 | 49.3587 | Kablowa | Stylowy żeliwny | 1 | sodowe | P5 | UG | 42 | 1 | Stylowa nasadzana Typ 3 | 1 | 1 | brak zmian | 0 | brak zmian | brak wymogu |  |  |  |  | -
2026 | P2912 | Muszyna | 20.8989 | 49.3589 | Kablowa | Stylowy żeliwny | 1 | sodowe | P5 | UG | 42 | 1 | Stylowa nasadzana Typ 3 | 1 | 1 | brak zmian | 0 | brak zmian | brak wymogu |  |  |  |  | -
2027 | P2913 | Muszyna | 20.8992 | 49.359 | Kablowa | Stylowy żeliwny | 1 | sodowe | P5 | UG | 42 | 1 | Stylowa nasadzana Typ 3 | 1 | 1 | brak zmian | 0 | brak zmian | brak wymogu |  |  |  |  | -
2028 | P2914 | Muszyna | 20.8995 | 49.3591 | Kablowa | Stylowy żeliwny | 1 | sodowe | P5 | UG | 42 | 1 | Stylowa nasadzana Typ 3 | 1 | 1 | brak zmian | 0 | brak zmian | brak wymogu |  |  |  |  | -
2029 | P2915 | Muszyna | 20.8999 | 49.3593 | Kablowa | Stylowy żeliwny | 1 | sodowe | P5 | UG | 42 | 1 | Stylowa nasadzana Typ 3 | 1 | 1 | brak zmian | 0 | brak zmian | brak wymogu |  |  |  |  | -
2030 | P2916 | Muszyna | 20.9003 | 49.3593 | Kablowa | Stylowy żeliwny | 1 | sodowe | P5 | UG | 42 | 1 | Stylowa nasadzana Typ 3 | 1 | 1 | brak zmian | 0 | brak zmian | brak wymogu |  |  |  |  | -
2031 | P2917 | Muszyna | 20.9007 | 49.3594 | Kablowa | Stylowy żeliwny | 1 | sodowe | P5 | UG | 42 | 1 | Stylowa nasadzana Typ 3 | 1 | 1 | brak zmian | 0 | brak zmian | brak wymogu |  |  |  |  | -
2032 | P2918 | Muszyna | 20.901 | 49.3594 | Kablowa | Stylowy żeliwny | 1 | sodowe | P5 | UG | 42 | 1 | Stylowa nasadzana Typ 3 | 1 | 1 | brak zmian | 0 | brak zmian | brak wymogu |  |  |  |  | -
2033 | P2928 | Muszyna | 20.9011 | 49.3604 | 5*Al | ZN | 1 | ledowe | M5 | UG | - | 0 | brak zmian | 0 | 0 | brak zmian | 1 | rurowy o dł. 1m | brak wymogu | - | - |  | - | -
2034 | P2929 | Muszyna | 20.9006 | 49.3603 | 5*Al | ZN | 1 | ledowe | M5 | UG | - | 0 | brak zmian | 0 | 0 | brak zmian | 1 | rurowy o dł. 1m | brak wymogu | - | - |  | - | -
2035 | P2930 | Muszyna | 20.9001 | 49.3602 | 5*Al | ZN | 1 | ledowe | M5 | UG | - | 0 | brak zmian | 0 | 0 | brak zmian | 1 | rurowy o dł. 1m | brak wymogu | - | - |  | - | -
2036 | P2931 | Muszyna | 20.8995 | 49.3601 | 5*Al | ZN | 1 | ledowe | M5 | UG | - | 0 | brak zmian | 0 | 0 | brak zmian | 1 | rurowy o dł. 1m | brak wymogu | - | - |  | - | -
2037 | P2932 | Muszyna | 20.8991 | 49.3599 | 5*Al | ZN | 1 | ledowe | M5 | UG | - | 0 | brak zmian | 0 | 0 | brak zmian | 1 | rurowy o dł. 1m | brak wymogu | - | - |  | - | -
2038 | P2933 | Muszyna | 20.8988 | 49.3597 | 5*Al | ZN | 1 | ledowe | M5 | UG | - | 0 | brak zmian | 0 | 0 | brak zmian | 1 | rurowy o dł. 1m | brak wymogu | - | - |  | - | -
2039 | P2934 | Muszyna | 20.8984 | 49.3595 | 5*Al | ZN | 1 | ledowe | M5 | UG | - | 0 | brak zmian | 0 | 0 | brak zmian | 1 | rurowy o dł. 1m | brak wymogu | - | - |  | - | -
2040 | P2935 | Muszyna | 20.8981 | 49.3592 | 5*Al | ZN | 1 | ledowe | M5 | UG | - | 0 | brak zmian | 0 | 0 | brak zmian | 1 | rurowy o dł. 1m | brak wymogu | - | - |  | - | -
2041 | P2936 | Muszyna | 20.8976 | 49.359 | 5*Al | ZN | 1 | ledowe | M5 | UG | - | 0 | brak zmian | 0 | 0 | brak zmian | 1 | rurowy o dł. 1m | brak wymogu | - | - |  | - | -
2042 | P2937 | Muszyna | 20.8973 | 49.3588 | 5*Al | ZN | 1 | ledowe | M5 | UG | - | 0 | brak zmian | 0 | 0 | brak zmian | 1 | rurowy o dł. 1,5m | brak wymogu | - | - |  | - | -
2043 | P2938 | Muszyna | 20.8967 | 49.3586 | 5*Al | ZN | 1 | ledowe | M5 | UG | - | 0 | brak zmian | 0 | 0 | brak zmian | 1 | rurowy o dł. 1,5m | brak wymogu | - | - |  | - | -
2044 | P2939 | Muszyna | 20.8962 | 49.3585 | 5*Al | ZN | 1 | ledowe | M5 | UG | - | 0 | brak zmian | 0 | 0 | brak zmian | 1 | rurowy o dł. 1,5m | brak wymogu | - | - |  | - | -
2045 | P2940 | Muszyna | 20.8959 | 49.3584 | Kablowa | Stylowy żeliwny | 1 | sodowe | M5 | UG | 40 | 1 | Stylowa wisząca | 0 | 1 | brak zmian | 0 | brak zmian | 9
2046 | P2941 | Muszyna | 20.8956 | 49.3583 | Kablowa | Stylowy żeliwny | 1 | sodowe | M5 | UG | 40 | 1 | Stylowa wisząca | 0 | 1 | brak zmian | 0 | brak zmian | 9
2047 | P2942 | Muszyna | 20.8953 | 49.3582 | Kablowa | Stylowy żeliwny | 1 | sodowe | M5 | UG | 40 | 1 | Stylowa wisząca | 0 | 1 | brak zmian | 0 | brak zmian | 9
2048 | P2943 | Muszyna | 20.8947 | 49.3582 | Kablowa | Stylowy żeliwny | 1 | sodowe | P4 | UG | 42 | 1 | Stylowa nasadzana Typ 2 | 0 | 0 | brak zmian | 0 | brak zmian | 12
2049 | P2944 | Muszyna | 20.8949 | 49.3585 | Kablowa | Stylowy żeliwny | 1 | sodowe | P4 | UG | 42 | 1 | Stylowa nasadzana Typ 2 | 0 | 0 | brak zmian | 0 | brak zmian | 12
2050 | P2945 | Muszyna | 20.8951 | 49.3586 | Kablowa | Stylowy żeliwny | 1 | sodowe | P4 | UG | 42 | 1 | Stylowa nasadzana Typ 2 | 0 | 0 | brak zmian | 0 | brak zmian | 12
2051 | P2946 | Muszyna | 20.9177 | 49.3614 | 2*AsXSn | ZN | 1 | sodowe | M6 | UG | 39 | 1 | Drogowa | 0 | 1 | brak zmian | 1 | rurowy o dł. 1m | 3
2052 | P2947 | Muszyna | 20.9209 | 49.3615 | 2*AsXSn | ZN | 1 | sodowe | M6 | UG | 39 | 1 | Drogowa | 0 | 1 | brak zmian | 1 | rurowy o dł. 0,5m | 3
2053 | P2948 | Muszyna | 20.9203 | 49.3617 | 2*AsXSn | ZN | 1 | sodowe | M6 | UG | 39 | 1 | Drogowa | 0 | 1 | brak zmian | 1 | rurowy o dł. 0,5m | 3
2054 | P2949 | Muszyna | 20.9197 | 49.3618 | 2*AsXSn | ZN | 1 | sodowe | M6 | UG | 39 | 1 | Drogowa | 0 | 1 | brak zmian | 1 | rurowy o dł. 0,5m | 3
2055 | P2950 | Muszyna | 20.9191 | 49.3617 | 2*AsXSn | ZN | 1 | sodowe | M6 | UG | 39 | 1 | Drogowa | 0 | 1 | brak zmian | 1 | rurowy o dł. 0,5m | 3
2056 | P2951 | Muszyna | 20.9185 | 49.3615 | 4*AsXSn 2*AsXSn | Wirowany | 1 | sodowe | M6 | UG | 39 | 1 | Drogowa | 0 | 1 | brak zmian | 1 | rurowy o dł. 0,5m | 3
2057 | P2952 | Muszyna | 20.9182 | 49.3614 | 4*AsXSn 2*AsXSn | ZN | 1 | sodowe | M6 | UG | 39 | 1 | Drogowa | 0 | 1 | brak zmian | 1 | rurowy o dł. 0,5m | 3
2058 | P2953 | Muszyna | 20.9179 | 49.3609 | 4*AsXSn 2*AsXSn | ZN | 1 | sodowe | M6 | Tauron | 39 | 1 | Drogowa | 0 | 1 | brak zmian | 1 | rurowy o dł. 0,5m | 3
2059 | P2958 | Jastrzębik | 20.9231 | 49.3752 | 5*AsXSn | Wirowany | 1 | sodowe | M4 | UG | 55 | 1 | Drogowa | 0 | 1 | brak zmian | 1 | rurowy o dł. 0,5m | 1
2060 | P2959 | Muszyna | 20.8888 | 49.3529 | Kablowa | Stylowy żeliwny | 1 | sodowe | M4 | UG | 40 | 1 | Stylowa wisząca | 1 | 1 | brak zmian | 1 | Stylowy W2 | 4
2061 | P2961 | Żegiestów | 20.789 | 49.3727 | 5*Al | ZN | 1 | rtęciowe | M6 | Tauron | 39 | 1 | Drogowa | 0 | 1 | brak zmian | 1 | rurowy o dł. 2m | 3
2062 | P2962 | Żegiestów | 20.7892 | 49.3723 | 5*Al | ZN | 1 | rtęciowe | M6 | Tauron | 39 | 1 | Drogowa | 0 | 1 | brak zmian | 1 | rurowy o dł. 2m | 3
2063 | P2963 | Żegiestów | 20.7893 | 49.3719 | 5*Al | ZN | 1 | sodowe | M6 | Tauron | 39 | 1 | Drogowa | 0 | 1 | brak zmian | 1 | rurowy o dł. 1,5m | 3
2064 | P2964 | Żegiestów | 20.7891 | 49.3709 | 4*AsXSn 2*AsXSn | ZN | 1 | sodowe | M6 | Tauron | 39 | 1 | Drogowa | 0 | 1 | brak zmian | 1 | rurowy o dł. 2m | 3
2065 | P2965 | Żegiestów | 20.8014 | 49.3793 | 2*AsXSn | ZN | 1 | sodowe | M6 | Tauron | 39 | 1 | Drogowa | 0 | 1 | brak zmian | 1 | rurowy o dł. 1m | 3
2066 | P2966 | Muszyna | 20.8892 | 49.3504 | Kablowa | Stalowy | 1 | sodowe | P4 | UG | 42 | 1 | Stylowa nasadzana Typ 2 | 0 | 0 | brak zmian | 0 | brak zmian | 12
2067 | P2967 | Muszyna | 20.8896 | 49.3506 | Kablowa | Stalowy | 1 | sodowe | P4 | UG | 42 | 1 | Stylowa nasadzana Typ 2 | 0 | 0 | brak zmian | 0 | brak zmian | 12
2068 | P9998 | Muszyna | 20.9025 | 49.3357 | 2*AsXSn | Stalowy | 1 | sodowe | P5 | UG | 25 | 1 | Naświetlacz | 0 | 0 | brak zmian | 0 | brak zmian | brak wymogu |  |  |  |  | -
2069 | P9999 | Muszyna | 20.903 | 49.3356 | 2*AsXSn | Stalowy | 1 | sodowe | P5 | UG | 25 | 1 | Naświetlacz | 0 | 0 | brak zmian | 0 | brak zmian | brak wymogu |  |  |  |  | -
2070 | P9994 | Muszyna | 20.9031 | 49.3358 | Kablowa | Ziemny | 1 | sodowe | P5 | UG | 25 | 1 | Naświetlacz | 0 | 0 | brak zmian | 0 | brak zmian | brak wymogu |  |  |  |  | -
2071 | P9995 | Muszyna | 20.9032 | 49.336 | Kablowa | Ziemny | 1 | sodowe | P5 | UG | 25 | 1 | Naświetlacz | 0 | 0 | brak zmian | 0 | brak zmian | brak wymogu |  |  |  |  | -
2072 | P9996 | Muszyna | 20.9028 | 49.3361 | Kablowa | Ziemny | 1 | sodowe | P5 | UG | 25 | 1 | Naświetlacz | 0 | 0 | brak zmian | 0 | brak zmian | brak wymogu |  |  |  |  | -
2073 | P9997 | Muszyna | 20.9027 | 49.336 | Kablowa | Ziemny | 1 | sodowe | P5 | UG | 25 | 1 | Naświetlacz | 0 | 0 | brak zmian | 0 | brak zmian | brak wymogu |  |  |  |  | -
ZAMAWIAJĄCY DOPUSZCZA ZASTOSOWANIE OPRAW O NIŻSZEJ MOCY, POD WARUNKIEM ŻE STRUMIEŃ ŚWIETLNY OPRAWY BĘDZIE RÓWNY LUB WYŻSZY NIŻ W OBLICZENIACH FOTOMETRYCZNYCH REFERENCYJNYCH.
ANALIZA EFEKTÓW MODERNIZACYJNYCH - przyjęto roczny czas świecenia opraw - 4150 h
|  | Zużycie energii przed modernizacją | Zużycie energii po modernizacji [MWh]*
1244,884 MWh**
Spadek zużycia energii elektrycznej o : …..........[MWh] (z uwzględnieniem systemu sterowania)
Procentowa oszczędność po modernizacji : …..........[%] (z uwzględnieniem systemu sterowania)
* zużycie energii elektrycznej z uwzględnieniem redukcji na systemie sterowania zgodnie z poniższym harmonogramem, ** zużycie energii wynikające z audytu Modernizacja zakłada redukcję mocy w godzinach późnonocnych. Wymagane programy redukcji: • od zmierzchu do godz. 23.00 – 100% mocy • w godz. 23.00-5.00 – 60% mocy • od godz. 5.00 do świtu – 100% mocy. Z harmonogramu wynika, że czas roczny świecenia będzie się kształtował następująco: • 2190 h/rocznie – redukcja • 1960 h/rocznie – brak redukcji
* Dla wierszy w kolumnie "Rodzaj oprawy -> montaż sterownika", należy zdemontować istniejące oprawy stylowe nasadzane LED, oraz zamontować w nich gniazda Zagha oraz dedykowany sterownik.