## załącznik nr 1 - formularz
Wykaz sprzętu i aparatury medycznej
1 |  | Pakiet nr 1
| Lp. | Nazwa urządzenia | Model | Oddział | Rok produkcji | Nr fabryczny | Producent | Ilość przeglądów w okresie 24 miesięcy | cena przeglądu netto | wartość (netto) | VAT % | wartość (brutto)
| 1. | Spirometr z komputerową spirometrią i pulsoksymetrem + EKG | BTL 08 Spiro Pro + 08 MT PLUS | Oddział Geriatrii i Chorób Wewnętrznych | 2013 | 073 P-B-01537 | BTL | 2
| 2. | Spirometr z komputerową spirometrią i pulsoksymetrem + EKG | BTL 08 Spiro Pro + 08 MT PLUS | Oddział Geriatrii i Chorób Wewnętrznych | 2013 | 073-S-B-00489 | BTL | 2
| 3. | Spirometr | BTL-08 SPIRO | Poradnia Badań Profilaktycznych | 2008 |  | BTL | 2
| 4. | Aparat do ultradźwięków z głowicą bezobsługową | BTL 5818 SLM | Oddział Geriatrii i Chorób Wewnętrznych | 2020 | 03800B011697 | BTL | 2
| 5. | Aparat do ultradźwięków z głowicą bezobsługową | BTL-4710 SMART | Zakład rehabilitacji (Dział Fizjoterapi) | 2017 | 058SOB009113 | BTL | 2
| 6. | Terapuls | Shortwave BTL-6000 | Zakład rehabilitacji (Dział Fizjoterapi) | 2015 | 013-B-01600 | BTL | 2
Razem:
Cena naprawy
Cena 1 roboczogodziny naprawy [netto]
Stawka VAT [%]
Cena 1 roboczogodziny naprawy [brutto]
Stawka za dojazd [brutto]
2 |  | Pakiet nr 2
| Lp. | Nazwa urządzenia | Model | Oddział | Rok produkcji | Nr fabryczny | Producent | Ilość przeglądów w okresie 24 miesięcy | cena przeglądu netto | wartość szacunkowa (netto) | VAT % | wartość (brutto)
| 1 | Pompa infuzyjna | Infusomat Space typ 8713050 | OAiIT | 2015 | 301607 | AESCULAP CHIFA | 1
| 2 | Pompa infuzyjna | Infusomat Space typ 8713050 | OAiIT | 2015 | 301598 | AESCULAP CHIFA | 1
| 3 | Pompa infuzyjna | Infusomat Space typ 8713050 | OAiIT | 2015 | 301608 | AESCULAP CHIFA | 1
| 4 | Pompa infuzyjna | Infusomat Space typ 8713050 | OAiIT | 2015 | 301540 | AESCULAP CHIFA | 1
| 5 | Pompa infuzyjna | Infusomat Space typ 8713050 | OAiIT | 2015 | 301588 | AESCULAP CHIFA | 1
| 6 | Pompa infuzyjna | Infusomat Space typ 8713050 | OAiIT | 2015 | 301562 | AESCULAP CHIFA | 1
| 7 | Pompa infuzyjna | Infusomat Space typ 8713050 | OAiIT | 2015 | 301533 | AESCULAP CHIFA | 1
| 8 | Pompa infuzyjna | Infusomat Space typ 8713050 | OAiIT | 2015 | 301564 | AESCULAP CHIFA | 1
| 9 | Pompa infuzyjna | Perfuzor Space 8713030 | Dział Anestezjologii OAiIT | 2015 | 284662 | AESCULAP CHIFA | 1
| 10 | Pompa infuzyjna | Perfusor Space 8713030 | Dział Anestezjologii OAiIT | 2015 | 284674 | AESCULAP CHIFA | 1
| 11 | Pompa infuzyjna | Perfusor Space | Oddział Intensywnego Nadzoru Kardiologicznego/ Kardiologia | 2015 | 284670 | AESCULAP CHIFA | 1
| 12 | Pompa infuzyjna | Perfusor Space BRAUN | Oddział Chorób Wewnętrznych i Gastroenterologii | 2015 | typ 8713030 nr 284665 | AESCULAP CHIFA | 1
| 13 | Pompa infuzyjna | Perfusor Space BRAUN | Oddział Chorób Wewnętrznych i Gastroenterologii | 2015 | typ 8713030nr 284654 | AESCULAP CHIFA | 1
| 14 | Pompa infuzyjna | Infusomat Space BRAUN | Oddział Chorób Wewnętrznych i Gastroenterologii | 2015 | typ 8713050 nr 301539 | AESCULAP CHIFA | 1
| 15 | Pompa infuzyjna | Perfusor Space BRAUN | Oddział Chirurgii Onkologicznej i Chirurgii Ogólnej | 2015 | 284631 | Aesculap Chifa | 1
| 16 | Pompa infuzyjna | Perfusor Space BRAUN | Oddział Chirurgii Onkologicznej i Chirurgii Ogólnej | 2015 | 284737 | Aesculap Chifa | 1
| 17 | Pompa infuzyjna | Infusomat Space B/Braun | Oddział Chirurgii Onkologicznej i Chirurgii Ogólnej | 2015 | 301609 | Aesculap Chifa | 1
| 18 | Pompa infuzyjna | Infusomat Space z zasilaczem | Oddział Urologii | 2015 | 284629 | Aesculap Chifa | 1
| 19 | Pompa infuzyjna | Infusomat Space z zasilaczem | Oddział Urologii | 2015 | 301602 | Aesculap Chifa | 1
| 20 | Pompa infuzyjna | Infusomat Space z zasilaczem | Oddział Urologii | 2015 | 284680 | Aesculap Chifa | 1
| 21 | Pompa infuzyjna | Infusomat Space z zasilaczem | Oddział Urologii | 2015 | 284694 | Aesculap Chifa | 1
| 22 | Pompa infuzyjna | Infusomat Space z zasilaczem | Oddział Urologii | 2015 | 284647 | Aesculap Chifa | 1
| 23 | Pompa infuzyjna | Infusomat Space z zasilaczem | Oddział Urologii | 2015 | 284720 | Aesculap Chifa | 1
| 24 | Pompa objętościowa | Infusomat Compact Plus | OAiIT | 2020 | 20569 | Aesculap Chifa | 1
| 25 | Pompa objętościowa |  | OAiIT | 2020 | 21443 | Aesculap Chifa | 1
| 26 | Pompa objętościowa | Infusomat Compact Plus | OAiIT | 2020 | 20564 | Aesculap Chifa | 1
| 27 | Pompa objętościowa | Infusomat Compact Plus | OAiIT | 2020 | 21436 | Aesculap Chifa | 1
| 28 | Pompa objętościowa | Infusomat Compact Plus | OAiIT | 2020 | 20537 | Aesculap Chifa | 1
| 29 | Pompa infuzyjna strzykawkowa | Perfusor Compact Plus | Oddział Chorób Wewnętrznych i Gastroenterologii |  | 48255 | Aesculap Chifa | 1
| 30 | Pompa infuzyjna strzykawkowa | Perfusor Compact Plus | Oddział Chorób Wewnętrznych i Gastroenterologii |  | 46277 | Aesculap Chifa | 1
| 31 | Pompa infuzyjna strzykawkowa | Perfusor Compact Plus | Oddział Chorób Wewnętrznych i Gastroenterologii |  | 48276 | Aesculap Chifa | 1
| 32 | Pompa infuzyjna strzykawkowa | Perfusor Compact Plus | Oddział Chirurgii Onkologicznej i Chirurgii Ogólnej |  | 48239 | Aesculap Chifa | 1
| 33 | Pompa infuzyjna strzykawkowa | Perfusor Compact Plus | Oddział Chirurgii Onkologicznej i Chirurgii Ogólnej |  | 46273 | Aesculap Chifa | 1
| 34 | Pompa infuzyjna strzykawkowa | Perfusor Compact Plus | Oddział Chirurgii Onkologicznej i Chirurgii Ogólnej |  | 48235 | Aesculap Chifa | 1
| 35 | Pompa infuzyjna strzykawkowa | Perfusor Compact Plus | Oddział Chirurgii Onkologicznej i Chirurgii Ogólnej |  | 46257 | Aesculap Chifa | 1
| 36 | Stacja dokująca do systemu Space | 8713140 | OAiIT | 2020 | 120582 | Aesculap Chifa | 1
| 37 | Stacja dokująca do systemu Space | 8713140 | OAiIT | 2020 | 120586 | Aesculap Chifa | 1
| 38 | Stacja dokująca do systemu Space | 8713140 | OAiIT | 2020 | 120583 | Aesculap Chifa | 1
| 39 | Stacja dokująca do systemu Space | 8713140 | OAiIT | 2020 | 120587 | Aesculap Chifa | 1
| 40 | Stacja dokująca do systemu Space | 8713140 | OAiIT | 2020 | 120584 | Aesculap Chifa | 1
| 41 | Stacja dokująca do systemu Space | 8713140 | OAiIT | 2020 | 120579 | Aesculap Chifa | 1
| 42 | Pompa infuzyjna strzykawkowa | Perfusor Space typ 8713030 | OAiIT | 2020 | 560487 | Aesculap Chifa | 1
| 43 | Pompa infuzyjna strzykawkowa | Perfusor Space typ 8713030 | OAiIT | 2020 | 560486 | Aesculap Chifa | 1
| 44 | Pompa infuzyjna strzykawkowa | Perfusor Space typ 8713030 | OAiIT | 2020 | 560510 | Aesculap Chifa | 1
| 45 | Pompa infuzyjna strzykawkowa | Perfusor Space typ 8713030 | OAiIT | 2020 | 560482 | Aesculap Chifa | 1
| 46 | Pompa infuzyjna strzykawkowa | Perfusor Space typ 8713030 | OAiIT | 2020 | 560457 | Aesculap Chifa | 1
| 47 | Pompa infuzyjna strzykawkowa | Perfusor Space typ 8713030 | OAiIT | 2020 | 560511 | Aesculap Chifa | 1
| 48 | Pompa infuzyjna strzykawkowa | Perfusor Space typ 8713030 | OAiIT | 2020 | 560469 | Aesculap Chifa | 1
| 49 | Pompa infuzyjna strzykawkowa | Perfusor Space typ 8713030 | OAiIT | 2020 | 560499 | Aesculap Chifa | 1
| 50 | Pompa infuzyjna strzykawkowa | Perfusor Space typ 8713030 | OAiIT | 2020 | 560396 | Aesculap Chifa | 1
| 51 | Pompa infuzyjna strzykawkowa | Perfusor Space typ 8713030 | OAiIT | 2020 | 560490 | Aesculap Chifa | 1
| 52 | Pompa infuzyjna strzykawkowa | Perfusor Space typ 8713030 | OAiIT | 2020 | 560502 | Aesculap Chifa | 1
| 53 | Pompa infuzyjna strzykawkowa | Perfusor Space typ 8713030 | OAiIT | 2020 | 560513 | Aesculap Chifa | 1
| 54 | Pompa infuzyjna strzykawkowa | Perfusor Space typ 8713030 | OAiIT | 2020 | 560414 | Aesculap Chifa | 1
| 55 | Pompa infuzyjna strzykawkowa | Perfusor Space typ 8713030 | OAiIT | 2020 | 560413 | Aesculap Chifa | 1
| 56 | Pompa infuzyjna strzykawkowa | Perfusor Space typ 8713030 | OAiIT | 2020 | 560483 | Aesculap Chifa | 1
| 57 | Pompa infuzyjna strzykawkowa | Perfusor Space typ 8713030 | OAiIT | 2020 | 560446 | Aesculap Chifa | 1
| 58 | Pompa infuzyjna strzykawkowa | Perfusor Space typ 8713030 | OAiIT | 2020 | 560459 | Aesculap Chifa | 1
| 59 | Pompa infuzyjna strzykawkowa | Perfusor Space typ 8713030 | OAiIT | 2020 | 560425 | Aesculap Chifa | 1
| 60 | Pompa infuzyjna strzykawkowa | Perfusor Space typ 8713030 | OAiIT | 2020 | 560478 | Aesculap Chifa | 1
| 61 | Pompa infuzyjna strzykawkowa | Perfusor Space typ 8713030 | OAiIT | 2020 | 560383 | Aesculap Chifa | 1
| 62 | Pompa infuzyjna strzykawkowa | Perfusor Space typ 8713030 | OAiIT | 2020 | 560493 | Aesculap Chifa | 1
| 63 | Pompa infuzyjna strzykawkowa | Perfusor Space typ 8713030 | OAiIT | 2020 | 560420 | Aesculap Chifa | 1
| 64 | Pompa infuzyjna strzykawkowa | Perfusor Space typ 8713030 | OAiIT | 2020 | 560449 | Aesculap Chifa | 1
| 65 | Pompa infuzyjna strzykawkowa | Perfusor Space typ 8713030 | OAiIT | 2020 | 560371 | Aesculap Chifa | 1
| 66 | Pompa infuzyjna strzykawkowa | Perfusor Compact Plus typ 8717030 | Oddział Urologii | 2020 | 36221 | Aesculap Chifa | 1
| 67 | Pompa infuzyjna strzykawkowa | Perfusor Compact Plus typ 8717030 | Oddział Urologii | 2020 | 36217 | Aesculap Chifa | 1
| 68 | Pompa infuzyjna strzykawkowa | Perfusor Compact Plus typ 8717030 | Oddział Urologii | 2020 | 36216 | Aesculap Chifa | 1
| 69 | Pompa infuzyjna strzykawkowa | Perfusor Compact Plus typ 8717030 | Oddział Urologii | 2020 | 36218 | Aesculap Chifa | 1
| 70 | Pompa infuzyjna strzykawkowa | Perfusor Compact Plus typ 8717030 | Oddział Chirurgii Urazowo-Ortopedycznej i Onkologii Narządu Ruchu | 2020 | 36209 | Aesculap Chifa | 1
| 71 | Pompa infuzyjna strzykawkowa | Perfusor Compact Plus typ 8717030 | Oddział Chirurgii Urazowo-Ortopedycznej i Onkologii Narządu Ruchu | 2020 | 36210 | Aesculap Chifa | 1
| 72 | Pompa infuzyjna strzykawkowa | Perfusor Compact Plus typ 8717030 | Oddział Chirurgii Urazowo-Ortopedycznej i Onkologii Narządu Ruchu | 2020 | 36212 | Aesculap Chifa | 1
| 73 | Pompa infuzyjna strzykawkowa | Perfusor Compact Plus typ 8717030 | Oddział Chirurgii Urazowo-Ortopedycznej i Onkologii Narządu Ruchu | 2020 | 36214 | Aesculap Chifa | 1
| 74 | Pompa infuzyjna strzykawkowa | Perfusor Compact Plus typ 8717030 | Oddział Geriatrii i Chorób Wewnętrznych | 2020 | 36222 | Aesculap Chifa | 1
| 75 | Pompa infuzyjna strzykawkowa | Perfusor Compact Plus typ 8717030 | Oddział Geriatrii i Chorób Wewnętrznych | 2020 | 36223 | Aesculap Chifa | 1
| 76 | Pompa infuzyjna strzykawkowa | Perfusor Compact Plus typ 8717030 | Oddział Geriatrii i Chorób Wewnętrznych | 2020 | 36225 | Aesculap Chifa | 1
| 77 | Pompa infuzyjna strzykawkowa | Perfusor Compact Plus typ 8717030 | Oddział Geriatrii i Chorób Wewnętrznych | 2020 | 36227 | Aesculap Chifa | 1
| 78 | Pompa infuzyjna strzykawkowa | Perfusor Compact Plus typ 8717030 | Oddział Kardiologii i Chorób Wewnętrznych | 2020 | 36229 | Aesculap Chifa | 1
| 79 | Pompa infuzyjna strzykawkowa | Perfusor Compact Plus typ 8717030 | Oddział Kardiologii i Chorób Wewnętrznych | 2020 | 36231 | Aesculap Chifa | 1
| 80 | Pompa infuzyjna strzykawkowa | Perfusor Compact Plus typ 8717030 | Oddział Kardiologii i Chorób Wewnętrznych | 2020 | 36236 | Aesculap Chifa | 1
| 81 | Pompa infuzyjna strzykawkowa | Perfusor Compact Plus typ 8717030 | Oddział Kardiologii i Chorób Wewnętrznych | 2020 | 36237 | Aesculap Chifa | 1
| 82 | Pompa infuzyjna strzykawkowa | Perfusor Compact Plus typ 8717030 | Izba Przyjęć | 2020 | 36238 | Aesculap Chifa | 1
| 83 | Pompa infuzyjna strzykawkowa | Perfusor Compact Plus typ 8717030 | Izba Przyjęć | 2020 | 36240 | Aesculap Chifa | 1
| 84 | Pompa infuzyjna strzykawkowa | Perfusor Compact Plus typ 8717030 | Izba Przyjęć | 2020 | 36245 | Aesculap Chifa | 1
| 85 | Pompa infuzyjna strzykawkowa | Perfusor Compact Plus typ 8717030 | Izba Przyjęć | 2020 | 36250 | Aesculap Chifa | 1
| 86 | Pompa infuzyjna strzykawkowa | Perfusor Compact Plus typ 8717030 | Dział Anestezjologii OAiIT | 2020 | 36251 | Aesculap Chifa | 1
| 87 | Pompa infuzyjna strzykawkowa | Perfusor Compact Plus typ 8717030 | Dział Anestezjologii OAiIT | 2020 | 36255 | Aesculap Chifa | 1
| 88 | Pompa infuzyjna strzykawkowa | Perfusor Compact Plus typ 8717030 | Dział Anestezjologii OAiIT | 2020 | 36256 | Aesculap Chifa | 1
| 89 | Pompa infuzyjna strzykawkowa | Perfusor Compact Plus typ 8717030 | Dział Anestezjologii OAiIT | 2020 | 36257 | Aesculap Chifa | 1
| 90 | Pompa infuzyjna strzykawkowa | Perfusor Compact Plus typ 8717030 | Oddział Chirurgii Onkologicznej i Chirurgii Ogólnej | 2020 | 36260 | Aesculap Chifa | 1
| 91 | Pompa infuzyjna strzykawkowa | Perfusor Compact Plus typ 8717030 | Oddział Chirurgii Onkologicznej i Chirurgii Ogólnej | 2020 | 36261 | Aesculap Chifa | 1
| 92 | Pompa infuzyjna strzykawkowa | Perfusor Compact Plus typ 8717030 | Oddział Chirurgii Onkologicznej i Chirurgii Ogólnej | 2020 | 36262 | Aesculap Chifa | 1
| 93 | Pompa infuzyjna strzykawkowa | Perfusor Compact Plus typ 8717030 | Oddział Chirurgii Onkologicznej i Chirurgii Ogólnej | 2020 | 36263 | Aesculap Chifa | 1
| 94 | Pompa infuzyjna strzykawkowa | Perfusor Compact Plus typ 8717030 | Oddział Chorób Wewnętrznych i Gastroenterologii | 2020 | 36264 | Aesculap Chifa | 1
| 95 | Pompa infuzyjna strzykawkowa | Perfusor Compact Plus typ 8717030 | Oddział Chorób Wewnętrznych i Gastroenterologii | 2020 | 36271 | Aesculap Chifa | 1
| 96 | Pompa infuzyjna strzykawkowa | Perfusor Compact Plus typ 8717030 | Oddział Chorób Wewnętrznych i Gastroenterologii | 2020 | 36272 | Aesculap Chifa | 1
| 97 | Pompa infuzyjna strzykawkowa | Perfusor Compact Plus typ 8717030 | Oddział Chorób Wewnętrznych i Gastroenterologii | 2020 | 36273 | Aesculap Chifa | 1
| 98 | Pompa infuzyjna strzykawkowa | Perfusor Compact Plus typ 8717030 | Oddział Kardiologii i Chorób Wewnętrznych | 2020 | 36274 | Aesculap Chifa | 1
| 99 | Pompa infuzyjna strzykawkowa | Perfusor Compact Plus typ 8717030 | Oddział Kardiologii i Chorób Wewnętrznych | 2020 | 36277 | Aesculap Chifa | 1
| 100 | Pompa infuzyjna strzykawkowa | Perfusor Compact Plus typ 8717030 | Oddział Kardiologii i Chorób Wewnętrznych | 2020 | 36278 | Aesculap Chifa | 1
| 101 | Pompa infuzyjna strzykawkowa | Perfusor Compact Plus typ 8717030 | Oddział Kardiologii i Chorób Wewnętrznych | 2020 | 36280 | Aesculap Chifa | 1
Razem:
Cena naprawy
Cena 1 roboczogodziny naprawy [netto]
Stawka VAT [%]
Cena 1 roboczogodziny naprawy [brutto]
Stawka za dojazd [brutto]
3 |  | Pakiet nr 3
| Lp. | Nazwa urządzenia | Model | Oddział | Rok produkcji | Nr fabryczny | Producent | Ilość przeglądów w okresie 24 miesięcy | cena przeglądu netto | wartość (netto) | VAT % | wartość (brutto)
| 1 | Pompa infuzyjna | ASCOR AP 24 | OAiIT | 2017 | 24+-03382-2017 | ASCOR | 2
| 2 | Pompa infuzyjna | ASCOR AP 24 | OAiIT | 2017 | 24+-03377-2017 | ASCOR | 2
| 3 | Pompa infuzyjna | ASCOR AP 24 | OAiIT | 2017 | 24+-03379-2017 | ASCOR | 2
| 4 | Pompa infuzyjna | ASCOR AP 24 | OAiIT | 2017 | 24+-03383-2017 | ASCOR | 2
| 5 | Pompa infuzyjna | ASCOR AP 24 | OAiIT | 2017 | 24+-03384-2017 | ASCOR | 2
| 6 | Pompa infuzyjna | ASCOR AP 24 | OAiIT | 2017 | 24+-03376-2017 | ASCOR | 2
| 7 | Pompa infuzyjna | ASCOR AP 24 | OAiIT | 2017 | 24+-03381-2017 | ASCOR | 2
| 8 | Pompa infuzyjna | ASCOR AP 24 | OAiIT | 2017 | 24+-03378-2017 | ASCOR | 2
| 9 | Pompa infuzyjna | ASCOR AP 24 | OAiIT | 2017 | 24+-03385-2017 | ASCOR | 2
| 10 | Pompa infuzyjna | ASCOR AP 24 | OAiIT | 2017 | 24+-03380-2017 | ASCOR | 2
| 11 | Pompa infuzyjna | ASCOR AP 24+ | OAiIT | 2020 | 24+05222-2020 | ASCOR | 2
| 12 | Pompa infuzyjna | ASCOR AP 24 | OAiIT | 2014 | 02256-2014 | ASCOR | 2
| 13 | Pompa infuzyjna | ASCOR AP 24 | OAiIT | 2014 | 02259-2014 | ASCOR | 2
| 14 | Pompa infuzyjna | ASCOR AP 24 | OAiIT | 2014 | 02258-2014 | ASCOR | 2
| 15 | Pompa infuzyjna | ASCOR AP 24 | OAiIT | 2014 | 02254-2014 | ASCOR | 2
| 16 | Pompa infuzyjna | ASCOR AP 24 | OAiIT | 2014 | 02257-2014 | ASCOR | 2
| 17 | Pompa infuzyjna | ASCOR AP 24 | OAiIT | 2014 | 02255-2014 | ASCOR | 2
| 18 | Pompa infuzyjna | AP 24+ | Pracownia Urządzeń Wszczepialnych Serca | 2013 | 24+01999-2013 | ASCOR | 2
| 19 | Pompa infuzyjna 2- strzykawkowa | AP24+ | Izba Przyjęć | 2018 | 24+03801-2018 | ASCOR | 2
| 20 | Pompa infuzyjna 2- strzykawkowa | AP24+ | Pracownia Hemodynamiki | 2018 | 24+03894-2018 | ASCOR | 2
| 21 | Pompa infuzyjna |  | Oddział Geriatrii i Chorób Wewnętrznych | 2019 | 14-10912-2019 |  | 2
| 22 | Pompa infuzyjna |  | Oddział Geriatrii i Chorób Wewnętrznych | 2019 | 14-10912-2019 |  | 2
Razem:
Cena naprawy
Cena 1 roboczogodziny naprawy [netto]
Stawka VAT [%]
Cena 1 roboczogodziny naprawy [brutto]
Stawka za dojazd [brutto]
4 |  | Pakiet nr 4
| Lp. | Nazwa urządzenia | Model | Oddział | Rok produkcji | Nr fabryczny | Producent | Ilość przeglądów w okresie 24 miesięcy | cena przeglądu netto | wartość (netto) | VAT % | wartość (brutto)
| 1 | Szyna do ćwiczeń Artromot | Aparat ortopedyczny CPM | Oddział Chirurgii Urazowo-Ortopedycznej i Onkologii Narządu Ruchu | 2011 | 13607 | Artromot | 2
| 2 | Szyna do ćwiczeń Artromot | Aparat ortopedyczny CPM | Oddział Chirurgii Urazowo-Ortopedycznej i Onkologii Narządu Ruchu | 2014 | 25722-881119 | Artromot | 2
Razem:
Cena naprawy
Cena 1 roboczogodziny naprawy [netto]
Stawka VAT [%]
Cena 1 roboczogodziny naprawy [brutto]
Stawka za dojazd [brutto]
5 |  | Pakiet nr 5
| Lp. | Nazwa urządzenia | Model | Oddział | Rok produkcji | Nr fabryczny | Producent | Ilość przeglądów w okresie 24 miesięcy | cena przeglądu netto | wartość (netto) | VAT % | wartość (brutto)
| 1 | Kardiomonitor | Philips MP5 | Oddział Geriatrii i Chorób Wewnętrznych |  | DE21069525 | Philips | 2
| 2 | Kardiomonitor | Philips MP5 | Oddział Geriatrii i Chorób Wewnętrznych |  | DE21069514 | Philips | 2
Razem:
Cena naprawy
Cena 1 roboczogodziny naprawy [netto]
Stawka VAT [%]
Cena 1 roboczogodziny naprawy [brutto]
Stawka za dojazd [brutto]
6 |  | Pakiet nr 6
| Lp. | Nazwa urządzenia | Model | Oddział | Rok produkcji | Nr fabryczny | Producent | Ilość przeglądów w okresie 24 miesięcy | cena przeglądu netto | wartość (netto) | VAT % | wartość (brutto)
| 1 | Diatermia chirurgiczna | GN 060 | Pracownia Urządzeń Wszczepialnych Serca | 2004 | 3183 | Aesculap Chifa | 2
Razem:
Cena naprawy
Cena 1 roboczogodziny naprawy [netto]
Stawka VAT [%]
Cena 1 roboczogodziny naprawy [brutto]
Stawka za dojazd [brutto]
7 |  | Pakiet nr 7
| Lp. | Nazwa urządzenia | Model | Oddział | Rok produkcji | Nr fabryczny | Producent | Ilość przeglądów w okresie 24 miesięcy | cena przeglądu netto | wartość (netto) | VAT % | wartość (brutto)
| 1. | Objętościowa pompa infuzyjna | P300 | Oddział Chirurgii Urazowo-Ortopedycznej i Onkologii Narządu Ruchu | 2020 | 310013201 | Medima | 2
| 2. | Objętościowa pompa infuzyjna | P300 | Oddział Kardiologii i Chorób Wewnętrznych | 2020 | 310013132 | Medima | 2
| 3. | Objętościowa pompa infuzyjna | P300 | Oddział Chirurgii Onkologicznej i Chirurgii Ogólnej | 2020 | 310013148 | Medima | 2
| 4. | Objętościowa pompa infuzyjna | P300 | Oddział Chorób Wewnętrznych i Gastroenterologii | 2020 | 310013172 | Medima | 2
| 5. | Objętościowa pompa infuzyjna | P300 | Oddział Urologii | 2020 | 310013326 | Medima | 2
Razem:
Cena naprawy
Cena 1 roboczogodziny naprawy [netto]
Stawka VAT [%]
Cena 1 roboczogodziny naprawy [brutto]
Stawka za dojazd [brutto]
8 |  | Pakiet nr 8
| Lp. | Nazwa urządzenia | Model | Oddział | Rok produkcji | Nr fabryczny | Producent | Ilość przeglądów w okresie 24 miesięcy | cena przeglądu netto | wartość (netto) | VAT % | wartość (brutto)
| 1. | Defibrylator | Lifepak19 | Oddział Chirurgii Urazowo-Ortopedycznej i Onkologii Narządu Ruchu | 2018 | 47748532 | Physio Control | 2
| 2. | Defibrylator | Lifepak20 | Oddział Kardiologii i Chorób Wewnętrznych |  | 36304627 | Physio Control | 2
Razem:
Cena naprawy
Cena 1 roboczogodziny naprawy [netto]
Stawka VAT [%]
Cena 1 roboczogodziny naprawy [brutto]
Stawka za dojazd [brutto]
9 |  | Pakiet nr 9
| Lp. | Nazwa urządzenia | Model | Oddział | Rok produkcji | Nr fabryczny | Producent | Ilość przeglądów w okresie 24 miesięcy | cena przeglądu netto | wartość (netto) | VAT % | wartość (brutto)
| 1 | DEFIBRYLATOR ZOLL Wózkiem reanimacyjnym CO/EM ZOLL NTP | ZOLL | Zakład Diagnostyki Obrazowej | 2002 | 11021040 | ZOLL | 2
| 2 | Wózek reanimacyjny Defibrylator Zoll M | ZOLL M | Oddział Geriatrii i Chorób Wewnętrznych | 2002 | 11021041 | ZOLL | 2
| 3 | Defibrylator | ZOLL X-Series | Izba Przyjęć | 2019 | AR19K044099 | ZOLL | 2
Razem:
Cena naprawy
Cena 1 roboczogodziny naprawy [netto]
Stawka VAT [%]
Cena 1 roboczogodziny naprawy [brutto]
Stawka za dojazd [brutto]
10 |  | Pakiet nr 10
| Lp. | Nazwa urządzenia | Model | Oddział | Rok produkcji | Nr fabryczny | Producent | Ilość przeglądów w okresie 24 miesięcy | cena przeglądu netto | wartość (netto) | VAT % | wartość (brutto)
| 1 | Optyczny koherentny tomograf - Maestro | MAESTRO | Poradnia Okulistyczna | 2014 | 107843 | Topcon | 2
Razem:
Cena naprawy
Cena 1 roboczogodziny naprawy [netto]
Stawka VAT [%]
Cena 1 roboczogodziny naprawy [brutto]
Stawka za dojazd [brutto]
11 |  | Pakiet nr 11
| Lp. | Nazwa urządzenia | Model | Oddział | Rok produkcji | Nr fabryczny | Producent | Ilość przeglądów w okresie 24 miesięcy | cena przeglądu netto | wartość (netto) | VAT % | wartość (brutto)
| 1. | USG | DC-70 X-Insight | Poradnia Urologiczna | 2022 | CJ4-23002161 | Mindray | 2
| 2. | USG | DC-7 | Poradnia Ginekologiczna | 2012 | MX-16002157 | Mindray | 2
Razem:
Cena naprawy
Cena 1 roboczogodziny naprawy [netto]
Stawka VAT [%]
Cena 1 roboczogodziny naprawy [brutto]
Stawka za dojazd [brutto]
12 |  | Pakiet nr 12
| Lp. | Nazwa urządzenia | Model | Oddział | Rok produkcji | Nr fabryczny | Producent | Ilość przeglądów w okresie 24 miesięcy | cena przeglądu netto | wartość (netto) | VAT % | wartość (brutto)
| 1 | Laser okulistyczny | Iridex Owlight LG | Poradnia Okulistyczna | 2014 | GL411840 | Irdex | 2
| 2 | Laser okulistyczny | OPTO YAG M OPTOTEK | Poradnia Okulistyczna | 2014 | 810403 | Optotek | 2
| 3 | Ultrasonograf - EZ SCAN AB - 5500+ Sonomed | EZ SCAN AB - 5500+ Sonomed | Poradnia Okulistyczna | 2014 | 555-0914-3224B | Sonomed | 2
Razem:
Cena naprawy
Cena 1 roboczogodziny naprawy [netto]
Stawka VAT [%]
Cena 1 roboczogodziny naprawy [brutto]
Stawka za dojazd [brutto]
13 |  | Pakiet nr 13
| Lp. | Nazwa urządzenia | Model | Oddział | Rok produkcji | Nr fabryczny | Producent | Ilość przeglądów w okresie 24 miesięcy | cena przeglądu netto | wartość (netto) | VAT % | wartość (brutto)
| 1. | Laser ze skanerem Terapuls-2 | Terapuls-2 | Zakład rehabilitacji (Dział Fizjoterapi) | 2016 | 4677 | Acurosumer | 2
| 2. | Laser LP50 | LP50 | Zakład rehabilitacji (Dział Fizjoterapi) | 2011 | LP1313 | Techomex | 2
Razem:
Cena naprawy
Cena 1 roboczogodziny naprawy [netto]
Stawka VAT [%]
Cena 1 roboczogodziny naprawy [brutto]
Stawka za dojazd [brutto]
14 |  | Pakiet nr 14
| Lp. | Nazwa urządzenia | Model | Oddział | Rok produkcji | Nr fabryczny | Producent | Ilość przeglądów w okresie 24 miesięcy | cena przeglądu szacunkowa netto | wartość szacunkowa (netto) | VAT % | wartość szacunkowa (brutto)
| 1. | Wirówka kończyn dolnych i L/S | WKR | Zakład rehabilitacji (Dział Fizjoterapi) | 2017 | 8158-2017 | Meden-Inmed | 2
| 2. | Wanna do kąpieli wirowej kończyn górnych | 1114E | Zakład rehabilitacji (Dział Fizjoterapi) | 2017 | H/1711/0024 | PHU Technomex | 2
Razem:
Cena naprawy
Cena 1 roboczogodziny naprawy [netto]
Stawka VAT [%]
Cena 1 roboczogodziny naprawy [brutto]
Stawka za dojazd [brutto]
15 |  | Pakiet nr 15
| Lp. | Nazwa urządzenia | Model | Oddział | Rok produkcji | Nr fabryczny | Producent | Ilość przeglądów w okresie 24 miesięcy | cena przeglądu netto | wartość (netto) | VAT % | wartość (brutto)
| 1 | LASER HOLMOWY H-30 SOLVO | H-30 SOLVO | Blok Operacyjny | 2015 | H30-0641 |  | 2
Razem:
Cena naprawy
Cena 1 roboczogodziny naprawy [netto]
Stawka VAT [%]
Cena 1 roboczogodziny naprawy [brutto]
Stawka za dojazd [brutto]
16 |  | Pakiet nr 16
| Lp. | Nazwa urządzenia | Model | Oddział | Rok produkcji | Nr fabryczny | Producent | Ilość przeglądów w okresie 24 miesięcy | cena przeglądu netto | wartość (netto) | VAT % | wartość (brutto)
| 1 | Diatermia chirurgiczna | VIO100C | Pracownia Urządzeń Wszczepialnych Serca | 2004 | 11372034 | Erbe | 2
| 2 | Diatermia chirurgiczna | VIO 300D/APC2 | Pracownia Endoskopii | 2020 | 11484902/11484688 | Erbe | 2
| 3 | Diatermia chirurgiczna | VIO3/APC3 | Blok Operacyjny | 2021 | 11511273/11512145 | Erbe | 2
| 4 | Diatermia chirurgiczna | Erbe VIO 200D /APC 2 | Pracownia Endoskopii | 2015 | 11398717 /11398712 | Erbe | 2
Razem:
Cena naprawy
Cena 1 roboczogodziny naprawy [netto]
Stawka VAT [%]
Cena 1 roboczogodziny naprawy [brutto]
Stawka za dojazd [brutto]
17 |  | Pakiet nr 17
| Lp. | Nazwa urządzenia | Model | Oddział | Rok produkcji | Nr fabryczny | Producent | Ilość przeglądów w okresie 24 miesięcy | cena przeglądu netto | wartość (netto) | VAT % | wartość (brutto)
| 1 | Diatermia chirurgiczna |  | Poradnia Chirurgiczna | 2002 | F2F41546T |  | 2
| 2 | Diatermia chirurgiczna | Force EZ-8C | IZBA PRZYJĘĆ | 2003 | F3A6530B | Medtronic Poland sp. z o.o. | 2
| 3 | DIATERMIA CHIRURGICZNA | LIGASURE- 8 | Blok Operacyjny | 2003 | LOE1171 | MEDTRONIC POLAND | 2
| 4 | DIATERMIA CHIRURGICZNA | FORCE EZ-8C | Blok Operacyjny | 2003 | F3B6574B | MEDTRONIC POLSKA | 2
| 5 | DIATERMIA CHIRURGICZNA | FORCE EZ-8C | Blok Operacyjny | 2003 | F3A6486B | MEDTRONIC POLSKA | 2
| 6 | DIATERMIA CHIRURGICZNA | FORCE EZ-8C | Blok Operacyjny | 2003 | F3A6525B | MEDTRONIC POLSKA | 2
| 7 | DIATERMIA CHIRURGICZNA | FORCE EZ-8C | Blok Operacyjny | 2000 | FOB3914B | MEDTRONIC POLSKA | 2
| 8 | DIATERMIA CHIRURGICZNA | FORCE FX-8CA | Blok Operacyjny | 2003 | FZL24871A | MEDTRONIC POLSKA | 2
| 9 | DIATERMIA CHIRURGICZNA | FORCE FX-8CAS | Blok Operacyjny | 2016 | S6G 22685AX | MEDTRONIC POLSKA | 2
| 10 | Przystawka argonowa | Force Argon II | Blok Operacyjny | 2000 | G7B 152U | Covidien | 2
| 11 | Przystawka argonowa | Force Argon II-8 | Blok Operacyjny | 2003 | G2K 1054U | Covidien | 2
| 12 | Zestaw do termoablacji RF ablation system | RFA GEN ABLATION SYSTEM COOLTIP TERMOABLACJA | Blok Operacyjny | 2014 | P4A0560TX, P4B083PX | Covidien | 2
| 13 | Przystawka argonowa | Force Argon GSU | Pracownia Endoskopii | 2000 | G3J 957D | Covidien | 2
Razem:
Cena naprawy
Cena 1 roboczogodziny naprawy [netto]
Stawka VAT [%]
Cena 1 roboczogodziny naprawy [brutto]
Stawka za dojazd [brutto]
18 |  | Pakiet nr 18
| Lp. | Nazwa urządzenia | Model | Oddział | Rok produkcji | Nr fabryczny | Producent | Ilość przeglądów w okresie 24 miesięcy | cena przeglądu netto | wartość (netto) | VAT % | wartość (brutto)
| 1 | Respirator transportowy | Ambu Matic | Poradnia Chirurgiczna |  | 22622310 | Ambu | 2
| 2 | Respirator Microvent | Air Mix | Dział Anestezjologii OAiIT | 2000 | ACE 12983573 | Paramedica | 2
Razem:
Cena naprawy
Cena 1 roboczogodziny naprawy [netto]
Stawka VAT [%]
Cena 1 roboczogodziny naprawy [brutto]
Stawka za dojazd [brutto]
19 |  | Pakiet nr 19
| Lp. | Nazwa urządzenia | Model | Oddział | Rok produkcji | Nr fabryczny | Producent | Ilość przeglądów w okresie 24 miesięcy | cena przeglądu netto | wartość (netto) | VAT % | wartość (brutto)
| 1 | Respirator transportowy | Oxylog 2000 Plus | OAiIT | 2011 | ASDK 00 47 | DRAGER | 2
| 2 | Respirator transportowy | Oxylog 2000 Plus | OAiIT | 2011 | ASDK 00 46 | DRAGER | 2
| 3 | Respirator | EVITA V600 | OAiIT | 2020 | ASNM-0073 | DRAGER | 2
| 4 | Respirator | EVITA V600 | OAiIT | 2020 | ASNM-0072 | DRAGER | 2
| 5 | Respirator transportowy |  | OAiIT | 2020 | SRXK-0033 | DRAGER | 2
| 4 | Respirator | SAVINA | OAiIT | 2003 | ARSC-0123 | DRAGER | 2
| 7 | Respirator | EVITA XL | OAiIT | 2003 | ARTC-0229 | DRAGER | 4
Razem:
Cena naprawy
Cena 1 roboczogodziny naprawy [netto]
Stawka VAT [%]
Cena 1 roboczogodziny naprawy [brutto]
Stawka za dojazd [brutto]
20 |  | Pakiet nr 20 | Autoryzowany serwis
| Lp. | Nazwa urządzenia | Model | Oddział | Rok produkcji | Nr fabryczny | Producent | Ilość przeglądów w okresie 24 miesięcy | cena przeglądu netto | wartość (netto) | VAT % | wartość (brutto)
| 1 | Respirator | Hamilton G5 | OAiIT | 2016 | 12321 | Ekomark | 2
| 2 | Respirator | Hamilton G5 | OAiIT | 2018 | 15229 | Ekomark | 2
| 3 | Respirator | Hamilton G5 | OAiIT | 2018 | 15317 | Ekomark | 2
| 4 | Respirator | Hamilton G5 | OAiIT | 2018 | 15309 | Ekomark | 2
| 5 | Respirator | Hamilton G5 | OAiIT | 2018 | 15649 | Ekomark | 2
| 6 | Respirator | Hamilton G5 | OAiIT | 2018 | 15678 | Ekomark | 2
| 7 | Respirator | Hamilton G5 | OAiIT | 2018 | 15662 | Ekomark | 2
Razem:
Cena naprawy
Cena 1 roboczogodziny naprawy [netto]
Stawka VAT [%]
Cena 1 roboczogodziny naprawy [brutto]
Stawka za dojazd [brutto]
21 |  | Pakiet nr 21
| Lp. | Nazwa urządzenia | Model | Oddział | Rok produkcji | Nr fabryczny | Producent | Ilość przeglądów w okresie 24 miesięcy | cena przeglądu netto | wartość (netto) | VAT % | wartość (brutto)
| 1 | Respirator Datex | Engstrom Carestation wraz z modułem gazowym E-CAiOVX | OAiIT | 2014 | CBCT02471 | Promed | 2
Razem:
Cena naprawy
Cena 1 roboczogodziny naprawy [netto]
Stawka VAT [%]
Cena 1 roboczogodziny naprawy [brutto]
Stawka za dojazd [brutto]
22 |  | Pakiet nr 22
| Lp. | Nazwa urządzenia | Model | Oddział | Rok produkcji | Nr fabryczny | Producent | Ilość przeglądów w okresie 24 miesięcy | cena przeglądu netto | wartość(netto) | VAT % | wartość (brutto)
| 1 | Aparat do znieczuleń | Aestiva 3000 | Dział Anestezjologii OAiIT | 2000 | AMRD 00310 | Promed | 2
| 2 | Aparat do znieczuleń | Aestiva 3000 | Dział Anestezjologii OAiIT | 2000 | AMRD 00100 | Promed | 2
| 3 | Aparat do znieczuleń | Fabius GS | Dział Anestezjologii OAiIT | 2004 | ARVE- 0012 | Drager | 2
| 4 | Monitor anestetyczny | s/5 LIGHT | Dział Anestezjologii OAiIT | 2001 | 4629350 | Anmediqu | 2
| 5 | Monitor anestetyczny | Cardiocap 5F-MXG | Dział Anestezjologii OAiIT | 2000 | 00517 | Anmediqu | 2
| 6 | Monitor anestetyczny | S/5ACM | Dział Anestezjologii OAiIT | 2001 | 4466113 | Anmediqu | 2
Razem:
Cena naprawy
Cena 1 roboczogodziny naprawy [netto]
Stawka VAT [%]
Cena 1 roboczogodziny naprawy [brutto]
Stawka za dojazd [brutto]
24 |  | Pakiet nr 23 | Autoryzowany serwis
| Lp. | Nazwa urządzenia | Model | Oddział | Rok produkcji | Nr fabryczny | Producent | Ilość przeglądów w okresie 24 miesięcy | cena przeglądu netto | wartość (netto) | VAT % | wartość (brutto)
| 1 | Tomograf komputerowy | SOMATOM GO. TOP 64 Rzędowy 128 WARSTWOWY | Pracownia Tomografii Komputerowej | 2020 | 119415 | Siemens | 2
Razem:
Cena naprawy
Cena 1 roboczogodziny naprawy [netto]
Stawka VAT [%]
Cena 1 roboczogodziny naprawy [brutto]
Stawka za dojazd [brutto]
26 |  | Pakiet nr 24
| Lp. | Nazwa urządzenia | Model | Oddział | Rok produkcji | Nr fabryczny | Producent | Ilość przeglądów w okresie 24 miesięcy | cena przeglądu netto | wartość (netto) | VAT % | wartość (brutto)
| 1 | APARAT RTG | LUMINOS RF CLASSIC | Zakład Diagnostyki Obrazowej | 2011 | 10337 | Siemens | 2
| 2 | APARAT RTG | MULTIX TOP ACSS N | Zakład Diagnostyki Obrazowej | 2011 | 10196 | Siemens | 2
| 3 | APARAT RTG Z RAMIENIEM C | CIOS ALPHA | Pracownia Urządzeń Wszczepialnych Serca | 2018 | 13003 | Siemens | 2
| 4 | Aparat RTG z ramieniem C | CIOS SELECT | Blok Operacyjny | 2019 | 11848 | Siemens | 2
Razem:
Cena naprawy
Cena 1 roboczogodziny naprawy [netto]
Stawka VAT [%]
Cena 1 roboczogodziny naprawy [brutto]
Stawka za dojazd [brutto]
27 |  | Pakiet nr 25
| Lp. | Nazwa urządzenia | Model | Oddział | Rok produkcji | Nr fabryczny | Producent | Ilość przeglądów w okresie 24 miesięcy | cena przeglądu netto | wartość (netto) | VAT % | wartość (brutto)
| 1. | Aparat rtg jezdny | Mobile Diagnost WDR | Zakład Diagnostyki Obrazowej | 2020 | 20410554 | Philips | 2
| 2. | Aparat rtg jezdny | Mobile Diagnost WDR | Zakład Diagnostyki Obrazowej | 2022 | 22410039 | Philips | 2
| 3. | APARAT RTG Z RAMIENIEM C | BV PULSERA | Blok Operacyjny | 2008 | SN 638 | Philips | 2
Razem:
Cena naprawy
Cena 1 roboczogodziny naprawy [netto]
Stawka VAT [%]
Cena 1 roboczogodziny naprawy [brutto]
Stawka za dojazd [brutto]
28 |  | Pakiet nr 26
| Lp. | Nazwa urządzenia | Model | Oddział | Rok produkcji | Nr fabryczny | Producent | Ilość przeglądów w okresie 24 miesięcy | cena przeglądu netto | wartość (netto) | VAT % | wartość (brutto)
| 1 | Aparat USG wraz z wyposażeniem | eZono 4000 | OAiIT | 2016 | 9100200449 | MS Medical | 2
| 2 | Aparat USG | BK Medical Flex Focus 400 | Poradnia Urologiczna | 2015 | 5006689 | TBK Medical | 2
| 3 | Aparat USG | BK - Medical Pro Focus 2002 | Oddział Urologii | 2009 | SN 1890858 | TBK Medical | 2
Razem:
Cena naprawy
Cena 1 roboczogodziny naprawy [netto]
Stawka VAT [%]
Cena 1 roboczogodziny naprawy [brutto]
Stawka za dojazd [brutto]
29 |  | Pakiet nr 27
| Lp. | Nazwa urządzenia | Model | Oddział | Rok produkcji | Nr fabryczny | Producent | Ilość przeglądów w okresie 24 miesięcy | cena przeglądu netto | wartość (netto) | VAT % | wartość (brutto)
| 1 | STÓŁ OPERACYJNY | TITAN | Blok Operacyjny | 2013 | 101996853 | Promed | 2
| 2 | LAMPA OPERACYJNA | HYLED 9700 | Blok Operacyjny | 2014 | L5-49000240 | Mindray | 2
| 3 | LAMPA OPERACYJNA | HANAULUX | Blok Operacyjny | 2000 | 993919/99004396 | Kendromed | 2
| 4 | LAMPA OPERACYJNA | HANAULUX | Blok Operacyjny | 2000 | 99004915/99004394 | Kendromed | 2
| 5 | LAMPA OPERACYJNA | HANAULUX | Blok Operacyjny | 2000 | 98070864/9904374 | Kendromed | 2
| 6 | Lampa operacyjna | Hy LED 9500/9700 | Pracownia Urządzeń Wszczepialnych Serca | 2014 | L4-3C000873 | Mindray | 2
| 7 | Lampa operacyjna | HyLED 9700 | Pracownia Hemodynamiki | 2015 | L2-58000153 | Mindray | 2
| 8 | Kolumna sufitowa anestezjologiczna | HyPort | Pracownia Hemodynamiki | 2015 | 27-59000053 | Mindray | 2
| 9 | Stół operacyjny | HyBase 6100 | Blok Operacyjny | 2014 | G9-49003830 | Mindray | 2
| 10 | Stół operacyjny z wyposażeniem |  | Blok Operacyjny | 2018 | G9-8A006830 | Mindray | 2
| 11 | LAMPA ZABIEGOWA SUFITOWA | PLUS LED 96 ECO | Oddział Urologii | 2018 | 690010-26 | Klaromed | 2
| 12 | LAMPA OPERACYJNA | PLUS LED96 ECO / 56 ECO | Blok Operacyjny | 2019 | 690010-033/690020-014 | Klaromed | 2
| 13 | LAMPA OPERACYJNA | PLUS LED96 ECO / 56 ECO | Blok Operacyjny | 2019 | 690010-034/690020-015 | Klaromed | 2
| 14 | STÓŁ OPERACYJNY |  | Blok Operacyjny | 2019 | 24-9A000809 | Mindray | 2
| 15 | STÓŁ OPERACYJNY |  | Blok Operacyjny | 2019 | 24-9A000810 | Mindray | 2
Razem:
Cena naprawy
Cena 1 roboczogodziny naprawy [netto]
Stawka VAT [%]
Cena 1 roboczogodziny naprawy [brutto]
Stawka za dojazd [brutto]
30 |  | Pakiet nr 28 | Autoryzowany serwis
| Lp. | Nazwa urządzenia | Model | Oddział | Rok produkcji | Nr fabryczny | Producent | Ilość przeglądów w okresie 24 miesięcy | cena przeglądu netto | wartość (netto) | VAT % | wartość (brutto)
| 1 | Myjnia-dezynfektor do endoskopów | WD440 | Pracownia Endoskopii | 2014 | 202-104 | Wassenburg | 4
| 2 | Myjnia-dezynfektor do endoskopów | WD415 | Pracownia Endoskopii | 2016 | 402-035 | Wassenburg | 4
| 3 | Szafa do przechowywania endoskopów | DRY 300 | Pracownia Endoskopii | 2014 | 161-037 | Wassenburg | 2
Razem:
Cena naprawy
Cena 1 roboczogodziny naprawy [netto]
Stawka VAT [%]
Cena 1 roboczogodziny naprawy [brutto]
Stawka za dojazd [brutto]
31 |  | Pakiet nr 29
| Lp. | Nazwa urządzenia | Model | Oddział | Rok produkcji | Nr fabryczny | Producent | Ilość przeglądów w okresie 24 miesięcy | cena przeglądu netto | wartość (netto) | VAT % | wartość (brutto)
| 1 | Pompa do kontrapulsacji wewnątrzaortalnej | DATASCOPE, typ CS100 | Oddział Intensywnego Nadzoru Kardiologicznego/ Kardiologia |  | SA06306-L6 | Maquet | 4
| 2 | Pompa do kontrapulsacji wewnątrzaortalnej | DATASCOPE, typ CS100 | Pracownia Hemodynamiki | 2012 | SA 206502B2 | Maquet | 4
Razem:
Cena naprawy
Cena 1 roboczogodziny naprawy [netto]
Stawka VAT [%]
Cena 1 roboczogodziny naprawy [brutto]
Stawka za dojazd [brutto]
34 |  | Pakiet nr 30
| Lp. | Nazwa urządzenia | Model | Oddział | Rok produkcji | Nr fabryczny | Producent | Ilość przeglądów w okresie 24 miesięcy | cena przeglądu netto | wartość (netto) | VAT % | wartość (brutto)
| 1 | Densytometr | Prodigy Pro Full Size | Zakład Diagnostyki Obrazowej | 2013 | DF-351448 | GE | 2
Razem:
Cena naprawy
Cena 1 roboczogodziny naprawy [netto]
Stawka VAT [%]
Cena 1 roboczogodziny naprawy [brutto]
Stawka za dojazd [brutto]
35 |  | Pakiet nr 31
| Lp. | Nazwa urządzenia | Model | Oddział | Rok produkcji | Nr fabryczny | Producent | Ilość przeglądów w okresie 24 miesięcy | cena przeglądu netto | wartość (netto) | VAT % | wartość (brutto)
| 1 | NEUROMONITOR NERWÓW | APARAT C2 NERVE MONITOR INOMED | Blok Operacyjny | 2016 | 508240 | Inomed | 2
Razem:
Cena naprawy
Cena 1 roboczogodziny naprawy [netto]
Stawka VAT [%]
Cena 1 roboczogodziny naprawy [brutto]
Stawka za dojazd [brutto]
36 |  | Pakiet nr 32
| Lp. | Nazwa urządzenia | Model | Oddział | Rok produkcji | Nr fabryczny | Producent | Ilość przeglądów w okresie 24 miesięcy | cena przeglądu netto | wartość (netto) | VAT % | wartość (brutto)
| 1 | Monitor hemodynamiczny | EV1000A | OAiIT | 2015 | EV070767 | Edwards Lifesciences | 2
| 2 | Monitor hemodynamiczny | EV1000A | OAiIT | 2016 | EV081819 | Edwards Lifesciences | 2
| 3 | Monitor hemodynamiczny | EV1000A | OAiIT | 2016 | EV 081827 | Edwards Lifesciences | 2
Razem:
Cena naprawy
Cena 1 roboczogodziny naprawy [netto]
Stawka VAT [%]
Cena 1 roboczogodziny naprawy [brutto]
Stawka za dojazd [brutto]
38 |  | Pakiet nr 33
| Lp. | Nazwa urządzenia | Model | Oddział | Rok produkcji | Nr fabryczny | Producent | Ilość przeglądów w okresie 24 miesięcy | cena przeglądu netto | wartość (netto) | VAT % | wartość (brutto)
| 1 | Monitor NMT | TOF WATCH | Dział Anestezjologii OAiIT | 2015 | 13-2011036 |  | 2
| 2 | Monitor NMT | TOF WATCH | Dział Anestezjologii OAiIT | 2015 | 13-2011029 |  | 2
Razem:
Cena naprawy
Cena 1 roboczogodziny naprawy [netto]
Stawka VAT [%]
Cena 1 roboczogodziny naprawy [brutto]
Stawka za dojazd [brutto]
39 |  | Pakiet nr 34
| Lp. | Nazwa urządzenia | Model | Oddział | Rok produkcji | Nr fabryczny | Producent | Ilość przeglądów w okresie 24 miesięcy | cena przeglądu netto | wartość (netto) | VAT % | wartość (brutto)
| 1 | Monitor Hemodynamiczny | PulsioFlex PC4000 | OAiIT | 2014 | G14400010613 | Maquet | 2
Razem:
Cena naprawy
Cena 1 roboczogodziny naprawy [netto]
Stawka VAT [%]
Cena 1 roboczogodziny naprawy [brutto]
Stawka za dojazd [brutto]
43 |  | Pakiet nr 35
| Lp. | Nazwa urządzenia | Model | Oddział | Rok produkcji | Nr fabryczny | Producent | Ilość przeglądów w okresie 24 miesięcy | cena przeglądu netto | wartość (netto) | VAT % | wartość (brutto)
| 1 | Myjnia -dezynfektor | Getinge 46-5-403 | Dział Sterylizacji | 2015 | WAA061493 | Getinge | 4
| 2 | Myjnia -dezynfektor | Getinge 46-5-403 | Dział Sterylizacji | 2015 | WAA062423 | Getinge | 4
| 3 | Sterylizator parowy | HS 6610 EM-2 | Dział Sterylizacji | 2013 | 2111879-010-01 | Getinge | 4
| 4 | Sterylizator parowy | HS 6617 EM-2 | Dział Sterylizacji | 2013 | 2111879-100-01 | Getinge | 4
| 5 | Sterylizator plazmowy | Getinge Stericool z akcesoriami i wyposażeniem 160A+ | Dział Sterylizacji | 2016 | A1606221 | Getinge | 4
| 6 | Myjnia -dezynfektor | Getinge 8668 z wyposażeniem | Dział Sterylizacji | 2017 | SN WAA081643 | Getinge | 4
| 7 | Suszarka do narzędzi | S-363 | Dział Sterylizacji | 2012 | W50043097 | Getinge | 4
Razem:
Cena naprawy
Cena 1 roboczogodziny naprawy [netto]
Stawka VAT [%]
Cena 1 roboczogodziny naprawy [brutto]
Stawka za dojazd [brutto]
44 |  | Pakiet nr 36
| Lp. | Nazwa urządzenia | Model | Oddział | Rok produkcji | Nr fabryczny | Producent | Ilość przeglądów w okresie 24 miesięcy | cena przeglądu netto | wartość (netto) | VAT % | wartość (brutto)
| 1 | Sterylizator na tlenek etylenu | Amsco Eagle 3017 | Dział Sterylizacji | 1997 | 0133500-12 | Iacobus | 4
Razem:
Cena naprawy
Cena 1 roboczogodziny naprawy [netto]
Stawka VAT [%]
Cena 1 roboczogodziny naprawy [brutto]
Stawka za dojazd [brutto]
45 |  | Pakiet nr 37
| Lp. | Nazwa urządzenia | Model | Oddział | Rok produkcji | Nr fabryczny | Producent | Ilość przeglądów w okresie 24 miesięcy | cena przeglądu netto | wartość (netto) | VAT % | wartość (brutto)
| 1 | Cieplarka - sterylizaror suchy | Ecocell 111 | Apteka | 2002 | B 020176 000002 | Delta Med. | 2
| 2 | Dygestorium | DSC.15H FKvsI 361-21C/001 | Apteka | 2014 | brak s/n | EKO-POL - Tomasz Kaczmarek | 2
| 3 | Cieplarka laboratoryjna 56 l, 400x390x360 mm | 090-CLN53-STD | Patomorfologia | 2016 | CN5SF 160913 | Alchem | 2
| 4 | Łaźnia histopatologiczna | 915-HSG1 | Patomorfologia | 2016 | LP-1609-345-153 |  | 2
| 5 | Myjnia do naczyń laboratoryjnych automat myjąco-dezynfekujący | PG8583AE-WW-AD-LD | Apteka |  | 00/074392593 | MIELE | 2
| 6 | Chłodziarka | FKUS 3610 | Apteka | 2016 |  |  | 2
| 7 | Degestorium | Q-Optimal | Patomorfologia | 2010 | Poll/MSW/02/06/12/2010 | Poll LAB | 2
| 8 | Degestorium | Q-Optimal | Patomorfologia | 2010 | Poll/MSW/01/06/12/2010 | Poll LAB | 2
Razem:
Cena naprawy
Cena 1 roboczogodziny naprawy [netto]
Stawka VAT [%]
Cena 1 roboczogodziny naprawy [brutto]
Stawka za dojazd [brutto]
46 |  | Pakiet nr 38 | Autoryzowany serwis
| Lp. | Nazwa urządzenia | Model | Oddział | Rok produkcji | Nr fabryczny | Producent | Ilość przeglądów w okresie 24 miesięcy | cena przeglądu netto | wartość (netto) | VAT % | wartość (brutto)
| 1. | Procesor obrazu HDTV ze źródłem światła | EPX-4450 | Pracownia Endoskopowa | 2016 | VP-4450;2V567K558 XL-4450:3S094K071 | FUJIFILM | 2
| 2. | Monitor medyczny | CDL1900A | Pracownia Endoskopowa | 2011 | 11CG 061 | FUJIFILM | 2
| 3. | Monitor medyczny | LCD 1909A | Pracownia Endoskopowa | 2011 | NV490A353 | FUJIFILM | 2
| 4. | Monitor medyczny | LCD 1909A | Pracownia Endoskopowa | 2011 | NV490A118 | FUJIFILM | 2
| 5. | Procesor obrazu ze źródłem światła | VP-3500, XL-4450 | Pracownia Endoskopowa | 2018 | VP-3500:2V609K672 XL-4450:4S094K226 | FUJIFILM | 2
| 6. | Videokolonoskop | EC-600 WI | Pracownia Endoskopowa | 2022 | 7C692K132 | FUJIFILM | 4
| 7. | Videogastroskop | EG-580RD | Pracownia Endoskopowa | 2020 | 1G384K129 | FUJIFILM | 2
| 8. | Videokolonoskop | EC-600WI | Pracownia Endoskopowa | 2021 | 7C692K015 | FUJIFILM | 4
| 9. | Videokolonoskop | EC-600WI | Pracownia Endoskopowa | 2021 | 6C692K122 | FUJIFILM | 4
| 10. | Videokolonoskop | EC-600WI | Pracownia Endoskopowa | 2023 | 9C692K223 | FUJIFILM | 4
| 11. | Videogastroskop | EG-600WR | Pracownia Endoskopowa | 2022 | 9G391K484 | FUJIFILM | 2
| 12. | Videogastroskop | EG-600WR | Pracownia Endoskopowa | 2022 | 9G391K476 | FUJIFILM | 2
| 13. | Videoduoendoskop | ED-530XT8 | Pracownia Endoskopowa | 2018 | 2D103L284 | FUJIFILM | 4
Razem:
Cena naprawy
Cena 1 roboczogodziny naprawy [netto]
Stawka VAT [%]
Cena 1 roboczogodziny naprawy [brutto]
Stawka za dojazd [brutto]
47 |  | Pakiet nr 39
| Lp. | Nazwa urządzenia | Model | Oddział | Rok produkcji | Nr fabryczny | Producent | Ilość przeglądów w okresie 24 miesięcy | cena przeglądu szacunkowa netto (średnioroczny wskaźnik cen towarów i usług konsumpcyjnych ogółem wyniósł 103,6 (wzrost cen o 3,6 %). | wartość szacunkowa (netto) | VAT % | wartość szacunkowa (brutto)
| 1 | Detektor promieniowania gamma | MMAFINDER | Oddział Chirurgii Onkologicznej i Chirurgii Ogólnej | 2010 | 040060 | Heaithcare Marceting Services Sp. z o.o. | 2
| 2 | Detektor promieniowania gamma |  | Blok Operacyjny | 2019 | 184769343 | Devicor Medical | 2
Razem:
Cena naprawy
Cena 1 roboczogodziny naprawy [netto]
Stawka VAT [%]
Cena 1 roboczogodziny naprawy [brutto]
Stawka za dojazd [brutto]
48 |  | Pakiet nr 40
| Lp. | Nazwa urządzenia | Model | Oddział | Rok produkcji | Nr fabryczny | Producent | Ilość przeglądów w okresie 24 miesięcy | cena przeglądu netto | wartość (netto) | VAT % | wartość (brutto)
| 1 | Mikrotom obrotowy | Rotary 3003 | Patomorfologia | 2011 | 100208 | Lecia | 2
Razem:
Cena naprawy
Cena 1 roboczogodziny naprawy [netto]
Stawka VAT [%]
Cena 1 roboczogodziny naprawy [brutto]
Stawka za dojazd [brutto]
49 |  | Pakiet nr 41
| Lp. | Nazwa urządzenia | Model | Oddział | Rok produkcji | Nr fabryczny | Producent | Ilość przeglądów w okresie 24 miesięcy | cena przeglądu szacunkowa netto (średnioroczny wskaźnik cen towarów i usług konsumpcyjnych ogółem wyniósł 103,6 (wzrost cen o 3,6 %). | wartość szacunkowa (netto) | VAT % | wartość szacunkowa (brutto)
| 1 | Mikroskop | DM500 | Zakład Patomorfologii | 2015 | 8040047911UY0011/10/11 | Kawaska | 2
| 2 | Mikroskop | Olympus CH20 | Zakład Diagnostyki Laboratoryjnej | 2000 | 1035e070708 | Olympus | 2
| 3 | Mikroskop | Olympus CH20 | Zakład Diagnostyki Laboratoryjnej | 2000 | 0A 14205 | Olympus | 2
| 4 | Mikroskop | Olympus CX33 | Zakład Diagnostyki Laboratoryjnej | 2023 | 8L40841 | Olympus | 2
| 5 | Mikroskop | Axiolab5 STAND | Zakład Patomorfologii | 2024 | 3164005326 | Carl Zeiss | 2
| 6 | Mikroskop | Olympus CH40 | Zakład Diagnostyki Laboratoryjnej | 2000 | 6608843 | Olympus | 2
Razem:
Cena naprawy
Cena 1 roboczogodziny naprawy [netto]
Stawka VAT [%]
Cena 1 roboczogodziny naprawy [brutto]
Stawka za dojazd [brutto]
50 |  | Pakiet nr 42
| Lp. | Nazwa urządzenia | Model | Oddział | Rok produkcji | Nr fabryczny | Producent | Ilość przeglądów w okresie 24 miesięcy | cena przeglądu szacunkowa netto (średnioroczny wskaźnik cen towarów i usług konsumpcyjnych ogółem wyniósł 103,6 (wzrost cen o 3,6 %). | wartość szacunkowa (netto) | VAT % | wartość szacunkowa (brutto)
| 1 | Aparat do urodynamiki | Ellipse | Poradnia Ginekologiczna | 2002 | 20113902 | Internacional | 2
Razem:
Cena naprawy
Cena 1 roboczogodziny naprawy [netto]
Stawka VAT [%]
Cena 1 roboczogodziny naprawy [brutto]
Stawka za dojazd [brutto]
51 |  | Pakiet nr 43
| Lp. | Nazwa urządzenia | Model | Oddział | Rok produkcji | Nr fabryczny | Producent | Ilość przeglądów w okresie 24 miesięcy | cena przeglądu netto | wartość (netto) | VAT % | wartość (brutto)
| 1 | ETHICON ENDO SURGERY GENERATOR - nóż harmoniczny | TYP GEN11 | Blok Operacyjny | 2013 | 1111226566 | Johnson&Johnson | 2
Razem:
Cena naprawy
Cena 1 roboczogodziny naprawy [netto]
Stawka VAT [%]
Cena 1 roboczogodziny naprawy [brutto]
Stawka za dojazd [brutto]
52 |  | Pakiet nr 44
| Lp. | Nazwa urządzenia | Model | Oddział | Rok produkcji | Nr fabryczny | Producent | Ilość przeglądów w okresie 24 miesięcy | cena przeglądu netto | wartość (netto) | VAT % | wartość (brutto)
| 1 | Karuzelowy procesor tkankowy | TP1020 | Patomorfologia | 2015 | 6329 | Kawaska | 2
| 2 | Mikrotom rotacyjny | RM2125RTS | Patomorfologia | 2015 | 2628 | Kawaska | 2
| 3 | Mikrotom stołowy z kriostatem | CM 1510S | Patomorfologia | 2011 | SN 6496 | Mar-Four | 2
Razem:
Cena naprawy
Cena 1 roboczogodziny naprawy [netto]
Stawka VAT [%]
Cena 1 roboczogodziny naprawy [brutto]
Stawka za dojazd [brutto]
53 |  | Pakiet nr 45
| Lp. | Nazwa urządzenia | Model | Oddział | Rok produkcji | Nr fabryczny | Producent | Ilość przeglądów w okresie 24 miesięcy | cena przeglądu netto | wartość (netto) | VAT % | wartość (brutto)
| 1 | REJESTRATOR Holtera Ciśnieniowego | Watch BP 03 AFIB | Pracownia Elektrofizjologii | 2016 | 23160065 | CHDE | 2
| 2 | REJESTRATOR Holtera Ciśnieniowego | Watch BP 03 AFIB | Pracownia Elektrofizjologii | 2016 | 23160063 | CHDE | 2
| 3 | System Holterowski EKG | Cardio Trak | Pracownia Elektrofizjologii | 2014 | D9M0AB268716 | Margot Medical | 2
| 4 | Rejestrator EKG systemu Holterowskiego | CT-082 | Pracownia Elektrofizjologii | 2014 | 00445EBA | Margot Medical | 2
| 5 | Rejestrator EKG systemu Holterowskiego | CT-082 | Pracownia Elektrofizjologii | 2014 | 00448SED | Margot Medical | 2
| 6 | Rejestrator EKG systemu Holterowskiego | CT-082 | Pracownia Elektrofizjologii | 2014 | 00454DOA | Margot Medical | 2
| 7 | Rejestrator EKG systemu Holterowskiego | CT-082 | Pracownia Elektrofizjologii | 2014 | 0045A387 | Margot Medical | 2
| 8 | Rejestrator EKG systemu Holterowskiego | CT-082 | Pracownia Elektrofizjologii | 2014 | 00458BE4 | Margot Medical | 2
| 9 | Rejestrator EKG systemu Holterowskiego | CT-082 | Pracownia Elektrofizjologii | 2014 | 00455E23 | Margot Medical | 2
| 10 | REJESTRATOR 3-KANAŁOWY | CT-08 | Pracownia Elektrofizjologii | 2018 | GF208S289-00F3196B |  | 2
| 11 | REJESTRATOR 12-KANAŁOWY | CT-08 | Pracownia Elektrofizjologii | 2018 | GF203S103-00F30371 |  | 2
| 12 | REJESTRATOR HOLTEROWSKI 3-KANAŁOWY | CT-08S | Pracownia Elektrofizjologii | 2018 | HA028S243-0129CFEF |  | 2
| 13 | REJESTRATOR HOLTEROWSKI 12-KANAŁOWY | CT-082S | Pracownia Elektrofizjologii | 2018 | GF203S2018-00F2E343 |  | 2
| 14 | REJESTRATOR HOLTEROWSKI 12-KANAŁOWY | CT-082S | Pracownia Elektrofizjologii | 2018 | GF203S219-00F2E245 |  | 2
| 15 | REJESTRATOR HOLTEROWSKI 12-KANAŁOWY | CT-082S | Pracownia Elektrofizjologii | 2018 | GF203S102-00F30D8E |  | 2
| 16 | REJESTRATOR HOLTEROWSKI 3-KANAŁOWY | CT-08S | Pracownia Elektrofizjologii | 2018 | HA028S293-0129CF0A |  | 2
| 17 | SYSTEM MONITROWANIA EKG METODĄ HOLTERA Z 2 REJESTRATORAMI | DMS01240 | Oddział Geriatrii | 2019 |  |  | 2
| 18 | SYSTEM MONITROWANIA CIŚNIENIA TĘTNICZEGO METODĄ HOLTERA | 115935 | Oddział Geriatrii | 2019 |  |  | 2
| 19 | APARAT EKG METODĄ HOLTERA | 3A-14296 | Oddział Geriatrii | 2019 |  |  | 2
| 20 | APARAT EKG METODĄ HOLTERA | 3A-14299 | Oddział Geriatrii | 2019 |  |  | 2
Razem:
Cena naprawy
Cena 1 roboczogodziny naprawy [netto]
Stawka VAT [%]
Cena 1 roboczogodziny naprawy [brutto]
Stawka za dojazd [brutto]
54 |  | Pakiet nr 46
| Lp. | Nazwa urządzenia | Model | Oddział | Rok produkcji | Nr fabryczny | Producent | Ilość przeglądów w okresie 24 miesięcy | cena przeglądu netto | wartość(netto) | VAT % | wartość (brutto)
| 1. | APARAT DO KRIOCHIRURGII WRAZ Z SONDAMI | CRYO-S CLASSIC | Poradnia Chirurgii Onkologicznej | 2019 | CSC 2956BP | Metrum-Cryoflex | 2
| 2. | APARAT DO KRIOCHIRURGII WRAZ Z SONDAMI | Cryo-S Classic | Blok Operacyjny | 2015 | CSC 2797 JL | Metrum-Cryoflex | 2
Razem:
Cena naprawy
Cena 1 roboczogodziny naprawy [netto]
Stawka VAT [%]
Cena 1 roboczogodziny naprawy [brutto]
Stawka za dojazd [brutto]
55 |  | Pakiet nr 47
| Lp. | Nazwa urządzenia | Model | Oddział | Rok produkcji | Nr fabryczny | Producent | Ilość przeglądów w okresie 24 miesięcy | cena przeglądu netto | wartość (netto) | VAT % | wartość (brutto)
| 1 | Pompa płucząca | OFP-2 | Endoskopowa | 2014 | 21407399 | Olympus | 2
| 2 | Pompa płucząca | OFP-2 | Endoskopowa | 2014 | 21407397 | Olympus | 2
Razem:
Cena naprawy
Cena 1 roboczogodziny naprawy [netto]
Stawka VAT [%]
Cena 1 roboczogodziny naprawy [brutto]
Stawka za dojazd [brutto]
56 |  | Pakiet nr 48
| Lp. | Nazwa urządzenia | Model | Oddział | Rok produkcji | Nr fabryczny | Producent | Ilość przeglądów w okresie 24 miesięcy | cena przeglądu netto | wartość (netto) | VAT % | wartość (brutto)
| 1 | Audiometr | Piccolo Basic | Poradnia Laryngologiczna | 2015 | AU1PG15100980 | Medag Aparatura Medyczna | 2
| 2 | Audiometr diagnostyczny | Xeta | Poradnia Laryngologiczna | 2013 | 437456 | Medicus | 2
| 3 | Mikroskop laryngologiczny | PRIMA ENT | Poradnia Laryngologiczna | 2015 | 4978-0515 | Medag Aparatura Medyczna | 2
| 4 | Tympanometr | FLUTE Plus | Poradnia Laryngologiczna | 2015 | IM1DB15100896 | Medag Aparatura Medyczna | 2
Razem:
Cena naprawy
Cena 1 roboczogodziny naprawy [netto]
Stawka VAT [%]
Cena 1 roboczogodziny naprawy [brutto]
Stawka za dojazd [brutto]
57 |  | Pakiet nr 49
| Lp. | Nazwa urządzenia | Model | Oddział | Rok produkcji | Nr fabryczny | Producent | Ilość przeglądów w okresie 24 miesięcy | cena przeglądu netto | wartość (netto) | VAT % | wartość (brutto)
| 1 | Kolumna laparoskopowa z oprzyrządowaniem |  | Blok Operacyjny | 2013 | zestaw | Medim | 2
Razem:
Cena naprawy
Cena 1 roboczogodziny naprawy [netto]
Stawka VAT [%]
Cena 1 roboczogodziny naprawy [brutto]
Stawka za dojazd [brutto]
58 |  | Pakiet nr 50
| Lp. | Nazwa urządzenia | Model | Oddział | Rok produkcji | Nr fabryczny | Producent | Ilość przeglądów w okresie 24 miesięcy | cena przeglądu netto | wartość (netto) | VAT % | wartość (brutto)
| 1. | Kolumna | Kendroport K80S-ALFA60/80 ramię BETA „L” | Pracownia Endoskopii | 2013 | 2916 | Kendromed | 2
| 2. | Kolumna | Kendroport K80S-ALFA60/80 ramię BETA „L” | Pracownia Endoskopii | 2013 | 2917 | Kendromed | 2
| 3. | Kolumna | Kendroport K80S-ALFA60/80 ramię BETA „L” | Pracownia Endoskopii | 2013 | 2918 | Kendromed | 2
| 4. | Kolumna anestezjologiczna podwójna | TSU4002 | OiT | 2004 |  | Dreager | 2
| 5. | Kolumna anestezjologiczna podwójna | TSU4002 | OiT | 2004 |  | Dreager | 2
| 6. | Kolumna anestezjologiczna podwójna | TSU4002 | OiT | 2004 |  | Dreager | 2
| 7. | Kolumna anestezjologiczna podwójna | TSU4002 | OiT | 2004 |  | Dreager | 2
| 8. | Kolumna | Hanauport konsole 640 | Blok Operacyjny | 1999 |  | Heraeus | 2
| 9. | Kolumna | Hanauport konsole 640 | Blok Operacyjny | 1999 |  | Heraeus | 2
| 10. | Kolumna | Hanauport konsole 640 | Blok Operacyjny | 1999 |  | Heraeus | 2
| 11. | Kolumna | Hanauport konsole 640 | Blok Operacyjny | 1999 |  | Heraeus | 2
| 12. | Kolumna | Hanauport konsole 640 | Blok Operacyjny | 1999 |  | Heraeus | 2
| 13. | Kolumna | Hanauport konsole 640 | OiT | 1999 |  | Heraeus | 2
| 14. | Kolumna | Hanauport konsole 1100 S | Blok Operacyjny | 1999 |  | Heraeus | 2
| 15. | Kolumna | Hanauport konsole 1100 S | Blok Operacyjny | 1999 |  | Heraeus | 2
| 16. | Kolumna | Hanauport konsole 1100 S | Blok Operacyjny | 1999 |  | Heraeus | 2
| 17. | Kolumna | Hanauport konsole 1100 S | Blok Operacyjny | 1999 |  | Heraeus | 2
| 18. | Kolumna | Hanauport konsole 1100 S | Blok Operacyjny | 1999 |  | Heraeus | 2
| 19. | Kolumna | Hanauport konsole 1100 S | Blok Operacyjny | 1999 |  | Heraeus | 2
| 20. | Kolumna | Hanauport konsole 1100 S | OiT | 1999 |  | Heraeus | 2
Razem:
Cena naprawy
Cena 1 roboczogodziny naprawy [netto]
Stawka VAT [%]
Cena 1 roboczogodziny naprawy [brutto]
Stawka za dojazd [brutto]
59 |  | Pakiet nr 51
| Lp. | Nazwa urządzenia | Model | Oddział | Rok produkcji | Nr fabryczny | Producent | Ilość przeglądów w okresie 24 miesięcy | cena przeglądu netto | wartość (netto) | VAT % | wartość (brutto)
| 1 | Komora dezynfekcyjna | AKD-4 II | Dział Administracyjno Techniczny | 1997 | 51 | MEDI-SERWIS | 2
Razem:
Cena naprawy
Cena 1 roboczogodziny naprawy [netto]
Stawka VAT [%]
Cena 1 roboczogodziny naprawy [brutto]
Stawka za dojazd [brutto]
61 |  | Pakiet nr 52
| Lp. | Nazwa urządzenia | Model | Oddział | Rok produkcji | Nr fabryczny | Producent | Ilość przeglądów w okresie 24 miesięcy | cena przeglądu szacunkowa netto (średnioroczny wskaźnik cen towarów i usług konsumpcyjnych ogółem wyniósł 103,6 (wzrost cen o 3,6 %). | wartość szacunkowa (netto) | VAT % | wartość szacunkowa (brutto)
| 1. | Kalibracja czujników gazu |  | Dział Sterylizacji | 2002 | 2222/02 | Exgaz | 2
| 2. | Kalibracja czujników gazu |  | Dział Sterylizacji | 2002 | 2223/02 | Exgaz | 2
Razem:
Cena naprawy
Cena 1 roboczogodziny naprawy [netto]
Stawka VAT [%]
Cena 1 roboczogodziny naprawy [brutto]
Stawka za dojazd [brutto]
62 |  | Pakiet nr 53
| Lp. | Nazwa urządzenia | Model | Oddział | Rok produkcji | Nr fabryczny | Producent | Ilość przeglądów w okresie 24 miesięcy | cena przeglądu netto | wartość (netto) | VAT % | wartość (brutto)
| 1 | Aparat do elektroterapii | MT-3 | Zakład rehabilitacji (Dział Fizjoterapi) | 2016 | 16066 | EiE | 2
| 2 | Aparat do elektroterapii | MT-3 | Zakład rehabilitacji (Dział Fizjoterapi) | 2016 | 16068 | EiE | 2
| 3 | Aparat do elektroterapii | MT-3 | Zakład rehabilitacji (Dział Fizjoterapi) | 2016 | 16065 | EiE | 2
| 4 | Aparat do elektroterapii | MT-5 | Odział Geriatrii i Chorób Wewnętrznych | 2020 | 20003/20 | EIE | 2
| 5 | Aparat do elektroterapii | MT-5 | Odział Geriatrii i Chorób Wewnętrznych | 2020 | 20002/20 | EIE | 2
| 6 | Aparat do elektroterapii | Duo 400 | Odział Geriatrii i Chorób Wewnętrznych | 2020 | 111228 | GYMNA | 2
| 7 | Aparat do leczenia ran i odleżyn z wózkiem | ATO-3 MAX | Odział Geriatrii i Chorób Wewnętrznych | 2020 | AOM162FP | Metrum-Cryoflex | 2
| 8 | Aparat do elektroterapii | MT-3 | Zakład rehabilitacji (Dział Fizjoterapi) | 2016 | 16067 | EiE | 2
Razem:
Cena naprawy
Cena 1 roboczogodziny naprawy [netto]
Stawka VAT [%]
Cena 1 roboczogodziny naprawy [brutto]
Stawka za dojazd [brutto]
63 |  | Pakiet nr 54
| Lp. | Nazwa urządzenia | Model | Oddział | Rok produkcji | Nr fabryczny | Producent | Ilość przeglądów w okresie 24 miesięcy | cena przeglądu netto | wartość (netto) | VAT % | wartość (brutto)
| 1 | Ogrzewacz Warm Touch | Warm Touch | Dział Anestezjologii OAiIT | 2000 | 6520 | Covidien | 2
| 2 | Ogrzewacz Warm Touch | Warm Touch | Dział Anestezjologii OAiIT | 2015 | SP15030 351 |  | 2
Razem:
Cena naprawy
Cena 1 roboczogodziny naprawy [netto]
Stawka VAT [%]
Cena 1 roboczogodziny naprawy [brutto]
Stawka za dojazd [brutto]
64 |  | Pakiet nr 55
| Lp. | Nazwa urządzenia | Model | Oddział | Rok produkcji | Nr fabryczny | Producent | Ilość przeglądów w okresie 24 miesięcy | cena przeglądu netto | wartość (netto) | VAT % | wartość (brutto)
| 1 | WIEŻA LAPAROSKOPOWA FULL HD STORZ | Blok Operacyjny |  | 2018 | zestaw | STORZ | 2
Razem:
Cena naprawy
Cena 1 roboczogodziny naprawy [netto]
Stawka VAT [%]
Cena 1 roboczogodziny naprawy [brutto]
Stawka za dojazd [brutto]
66 |  | Pakiet nr 56
| Lp. | Nazwa urządzenia | Model | Oddział | Rok produkcji | Nr fabryczny | Producent | Ilość przeglądów w okresie 24 miesięcy | cena przeglądu netto | wartość (netto) | VAT % | wartość (brutto)
| 1 | APARAT USG | SSA-680A XARIO XG | Zakład Diagnostyki Obrazowej | 2008 | 99C0852440 | Toshiba | 2
| 2 | APARAT USG | SSA-550A/E3 NEMIO 20 | Zakład Diagnostyki Obrazowej | 2002 | H 2606072 | Toshiba | 2
| 3 | APARAT USG | TUS-X200 XARIO | Zakład Diagnostyki Obrazowej | 2015 | 99C1564766 | Toshiba | 2
| 4 | Aparat USG | NEMIO XC SSA-580A/E7 | Pracownia Endoskopii | 2011 | E7B1114755 | Toshiba | 2
| 5 | Aparat USG | TUS-X100 Xario w konfiguracji TUS X100/W5 | Poradnia Urologiczna | 2017 | W5C1743215 | Toshiba | 2
Razem:
Cena naprawy
Cena 1 roboczogodziny naprawy [netto]
Stawka VAT [%]
Cena 1 roboczogodziny naprawy [brutto]
Stawka za dojazd [brutto]
67 |  | Pakiet nr 57 | Autoryzowany serwis
| Lp. | Nazwa urządzenia | Model | Oddział | Rok produkcji | Nr fabryczny | Producent | Ilość przeglądów w okresie 24 miesięcy | cena przeglądu netto | wartość (netto) | VAT % | wartość (brutto)
| 1 | Kardioangiograf INFINIX | INFX-8000C/G2 INFINIX CC-i | Pracownia Hemodynamiki | 2015 | G2C1592007 | Toshiba | 4
Razem:
Cena naprawy
Cena 1 roboczogodziny naprawy [netto]
Stawka VAT [%]
Cena 1 roboczogodziny naprawy [brutto]
Stawka za dojazd [brutto]
68 |  | Pakiet nr 58
| Lp. | Nazwa urządzenia | Model | Oddział | Rok produkcji | Nr fabryczny | Producent | Ilość przeglądów w okresie 24 miesięcy | cena przeglądu netto | wartość (netto) | VAT % | wartość (brutto)
| 1 | Aparat USG | SPARQ | Oddział Geriatrii | 2013 | US71310007 | Philips | 2
| 2 | APARAT PRZENOŚNY DO ECHO SERCA | CX50 | Oddział Geriatrii | 2019 | SGO1900118 | Philips | 2
| 3 | Aparat USG | Affiniti 50 | Odział Geriatrii | 2020 | US120D0506 | Philips | 2
| 4 | Echokardiograf | Philips HD 15 | Pracownia Elektrofizjologii | 2012 | USO1220480 | Philips | 2
Razem:
Cena naprawy
Cena 1 roboczogodziny naprawy [netto]
Stawka VAT [%]
|  | Cena 1 roboczogodziny naprawy [brutto] | 0 | 0
Stawka za dojazd [brutto]
69 |  | Pakiet nr 59
| Lp. | Nazwa urządzenia | Model | Oddział | Rok produkcji | Nr fabryczny | Producent | Ilość przeglądów w okresie 24 miesięcy | cena przeglądu netto | wartość (netto) | VAT % | wartość (brutto)
| 1 | Zestaw do artroskopii | VP8501 | Blok Operacyjny | 2009 | 09061081 | Conmed | 2
Razem:
Cena naprawy
Cena 1 roboczogodziny naprawy [netto]
Stawka VAT [%]
Cena 1 roboczogodziny naprawy [brutto]
Stawka za dojazd [brutto]
70 |  | Pakiet nr 60 | Autoryzowany serwis
| Lp. | Nazwa urządzenia | Model | Oddział | Rok produkcji | Nr fabryczny | Producent | Ilość przeglądów w okresie 24 miesięcy | cena przeglądu netto | wartość (netto) | VAT % | wartość (brutto)
| 1 | Mammograf cyfrowy wraz z wyposażeniem oraz stacją opisową | Senographe Pristina | Pracownia Mammografii | 2018 | 730879BU4 | GE | 2
Razem:
Cena naprawy
Cena 1 roboczogodziny naprawy [netto]
Stawka VAT [%]
Cena 1 roboczogodziny naprawy [brutto]
Stawka za dojazd [brutto]
71 |  | Pakiet nr 61
| Lp. | Nazwa urządzenia | Model | Oddział | Rok produkcji | Nr fabryczny | Producent | Ilość przeglądów w okresie 24 miesięcy | cena przeglądu netto | wartość (netto) | VAT % | wartość (brutto)
| 1 | Tor wizyjny z osprzętem do zabiegów laparaskopowych (Procesor kamery Full 4K OTV-S400, Głowica kamery endoskopowej CH-S400, Żródło światła XENON 300 W CLV-S400, Monitor Sony 31’ LMD-X310S, Nagrywarka FSN IPS 710A, Insuflator wysokoprzepływowy UHI-4) |  | Blok Operacyjny | 2018 | 7811951/7802811/7811828/8002283/DIPS7118050016/7843064 | OLYMPUS | 2
Razem:
Cena naprawy
Cena 1 roboczogodziny naprawy [netto]
Stawka VAT [%]
Cena 1 roboczogodziny naprawy [brutto]
Stawka za dojazd [brutto]
72 |  | Pakiet nr 62
| Lp. | Nazwa urządzenia | Model | Oddział | Rok produkcji | Nr fabryczny | Producent | Ilość przeglądów w okresie 24 miesięcy | cena przeglądu netto | wartość (netto) | VAT % | wartość (brutto)
| 1 | Aparat USG śródoperacyjny | TUS-X100 XARIO100Z | Blok Operacyjny | 2018 | WSF1884981 | CANON | 2
| 2 | APARAT USG DO CELÓW BIOPSJI MAMMOTOMICZNEJ Z WYPOSAŻENIEM | CUS-X200G | Poradnia Chirurgii Onkologicznej | 2019 | 99B1872064 | CANON | 2
Razem:
Cena naprawy
Cena 1 roboczogodziny naprawy [netto]
Stawka VAT [%]
Cena 1 roboczogodziny naprawy [brutto]
Stawka za dojazd [brutto]
74 |  | Pakiet nr 63
| Lp. | Nazwa urządzenia | Model | Oddział | Rok produkcji | Nr fabryczny | Producent | Ilość przeglądów w okresie 24 miesięcy | cena przeglądu netto | wartość (netto) | VAT % | wartość (brutto)
| 1 | Pompa do żywienia dojelitowego |  | Oddział Chorób Wewnętrznych i Gastroenterologii | 2018 | 82877672 |  | 2
| 2 | Pompa do żywienia dojelitowego |  | Oddział Chorób Wewnętrznych i Gastroenterologii | 2018 | 82877657 |  | 2
Razem:
Cena naprawy
Cena 1 roboczogodziny naprawy [netto]
Stawka VAT [%]
Cena 1 roboczogodziny naprawy [brutto]
Stawka za dojazd [brutto]
75 |  | Pakiet nr 64
| Lp. | Nazwa urządzenia | Model | Oddział | Rok produkcji | Nr fabryczny | Producent | Ilość przeglądów w okresie 24 miesięcy | cena przeglądu netto | wartość (netto) | VAT % | wartość (brutto)
| 1 | Tor wizyjny z osprzętem do zabiegów endoskopowych |  | Blok Operacyjny | 2018 | TR 996364-H | Medim | 2
Razem:
Cena naprawy
Cena 1 roboczogodziny naprawy [netto]
Stawka VAT [%]
Cena 1 roboczogodziny naprawy [brutto]
Stawka za dojazd [brutto]
76 |  | Pakiet nr 65
| Lp. | Nazwa urządzenia | Model | Oddział | Rok produkcji | Nr fabryczny | Producent | Ilość przeglądów w okresie 24 miesięcy | cena przeglądu netto | wartość (netto) | VAT % | wartość (brutto)
| 1 | MODUŁ SYSTEMU ELEKTROANATOMICZNEGO ENSITE PRECISION Z GENERATOREM,POMPĄ | ENSITE PRECISION | Pracownia Hemodynamiki | 2019 | 2UA50421YM | ABBOT | 2
Razem:
Cena naprawy
Cena 1 roboczogodziny naprawy [netto]
Stawka VAT [%]
Cena 1 roboczogodziny naprawy [brutto]
Stawka za dojazd [brutto]
77 |  | Pakiet nr 66
| Lp. | Nazwa urządzenia | Model | Oddział | Rok produkcji | Nr fabryczny | Producent | Ilość przeglądów w okresie 24 miesięcy | cena przeglądu netto | wartość (netto) | VAT % | wartość (brutto)
| 1. | Aparat USG z funkcją echokardiografii wraz z głowicami | VIVID S70N | Pracownia Elektrofizjologii | 2020 | 211862S70N | GE Medical | 2
| 2. | Echokardiograf | Vivid 7 Pro | Pracownia Elektrofizjologii | 2007 | 9219V7L | GE | 2
| 3. | Aparat USG z funkcją echokardiografii wraz z głowicami | VIVID 95 | Pracownia Elektrofizjologii | 2018 | AU03464 | GE Medical | 2
Razem:
Cena naprawy
Cena 1 roboczogodziny naprawy [netto]
Stawka VAT [%]
Cena 1 roboczogodziny naprawy [brutto]
Stawka za dojazd [brutto]
79 |  | Pakiet nr 67
| Lp. | Nazwa urządzenia | Model | Oddział | Rok produkcji | Nr fabryczny | Producent | Ilość przeglądów w okresie 24 miesięcy | cena przeglądu netto | wartość (netto) | VAT % | wartość (brutto)
| 1 | SYSTEM TESTÓW WYSIŁKOWYCH |  | Pracownia Elektrofizjologii | 2018 | SPZ18340015SA | GE Medical | 2
Razem:
Cena naprawy
Cena 1 roboczogodziny naprawy [netto]
Stawka VAT [%]
Cena 1 roboczogodziny naprawy [brutto]
Stawka za dojazd [brutto]
80 |  | Pakiet nr 68
| Lp. | Nazwa urządzenia | Model | Oddział | Rok produkcji | Nr fabryczny | Producent | Ilość przeglądów w okresie 24 miesięcy | cena przeglądu netto | wartość (netto) | VAT % | wartość (brutto)
| 1 | Respirator | Trilogy 202 | Oddział Intensywnego Nadzoru Kardiologicznego | 2019 | TV018061928 |  | 2
Razem:
Cena naprawy
Cena 1 roboczogodziny naprawy [netto]
Stawka VAT [%]
Cena 1 roboczogodziny naprawy [brutto]
Stawka za dojazd [brutto]
81 |  | Pakiet nr 69
| Lp. | Nazwa urządzenia | Model | Oddział | Rok produkcji | Nr fabryczny | Producent | Ilość przeglądów w okresie 24 miesięcy | cena przeglądu netto | wartość (netto) | VAT % | wartość (brutto)
| 1 | ZESTAW DO ZATAPIANIA BLOCZKÓW PARAFINOWYCH CD1000-1KPL | CD1000-1KPL | Zakład Patomorfologii | 2019 | UT200:461849572,PF 100:411845731 |  | 2
Razem:
Cena naprawy
Cena 1 roboczogodziny naprawy [netto]
Stawka VAT [%]
|  | Cena 1 roboczogodziny naprawy [brutto] | 0 | 0
Stawka za dojazd [brutto]
82 |  | Pakiet nr 70
| Lp. | Nazwa urządzenia | Model | Oddział | Rok produkcji | Nr fabryczny | Producent | Ilość przeglądów w okresie 24 miesięcy | cena przeglądu netto | wartość (netto) | VAT % | wartość (brutto)
| 1 | Barwiarka karuzelowa | AUS 124 | Zakład Patomorfologii | 2019 | 101910502 |  | 2
Razem:
Cena naprawy
Cena 1 roboczogodziny naprawy [netto]
Stawka VAT [%]
Cena 1 roboczogodziny naprawy [brutto]
Stawka za dojazd [brutto]
83 |  | Pakiet nr 71
| Lp. | Nazwa urządzenia | Model | Oddział | Rok produkcji | Nr fabryczny | Producent | Ilość przeglądów w okresie 24 miesięcy | cena przeglądu netto | wartość (netto) | VAT % | wartość (brutto)
| 1 | APARAT DO KRIOCHIRURGII WRAZ Z SONDAMI | CRYO-S CLASSIC | Poradnia Chirurgii Onkologicznej | 2019 | CSC 2956BP |  | 2
Razem:
Cena naprawy
Cena 1 roboczogodziny naprawy [netto]
Stawka VAT [%]
Cena 1 roboczogodziny naprawy [brutto]
Stawka za dojazd [brutto]
85 |  | Pakiet nr 72
| Lp. | Nazwa urządzenia | Model | Oddział | Rok produkcji | Nr fabryczny | Producent | Ilość przeglądów w okresie 24 miesięcy | cena przeglądu netto | wartość (netto) | VAT % | wartość (brutto)
| 1 | VIDEOBRONCHOSKOP Z PRZENOŚNYM TOREM WIZYJNYM - 1 KPL |  | Oddział Anestezjologii i Intensywnej Terapii | 2019 | VQ20093/65443/64995 | Medim | 2
Razem:
Cena naprawy
Cena 1 roboczogodziny naprawy [netto]
Stawka VAT [%]
Cena 1 roboczogodziny naprawy [brutto]
Stawka za dojazd [brutto]
86 |  | Pakiet nr 73
| Lp. | Nazwa urządzenia | Model | Oddział | Rok produkcji | Nr fabryczny | Producent | Ilość przeglądów w okresie 24 miesięcy | cena przeglądu netto | wartość (netto) | VAT % | wartość (brutto)
| 1 | MYJNIA DEZYNFEKTOR | STEELCO BP 100 HSE | Oddział Geriatrii | 2019 | 1903E11E4333 | Medilab | 2
Razem:
Cena naprawy
Cena 1 roboczogodziny naprawy [netto]
Stawka VAT [%]
Cena 1 roboczogodziny naprawy [brutto]
Stawka za dojazd [brutto]
Pakiet nr 74
| Lp. | Nazwa urządzenia | Model | Oddział | Rok produkcji | Nr fabryczny | Producent | Ilość przeglądów w okresie 24 miesięcy | cena przeglądu netto | wartość (netto) | VAT % | wartość (brutto)
| 1. | Analizator parametrów krytycznych | ABL 90 FLEX PLUS | Zakład Diagnostyki Laboratoryjnej | 2020 | 092R0295N0033 | Radiometer | 2
| 2. | Analizator parametrów krytycznych | ABL 90 FLEX PLUS | Oddział Anestezjologii i Intensywnej Terapii | 2020 | 092R0244N0043 | Radiometer | 2
Razem:
Cena naprawy
Cena 1 roboczogodziny naprawy [netto]
Stawka VAT [%]
Cena 1 roboczogodziny naprawy [brutto]
Stawka za dojazd [brutto]
Pakiet nr 75
| Lp. | Nazwa urządzenia | Model | Oddział | Rok produkcji | Nr fabryczny | Producent | Ilość przeglądów w okresie 24 miesięcy | cena przeglądu netto | wartość (netto) | VAT % | wartość (brutto)
| 1. | ZESTAW DO NIEINWAZYJNEGO USUWANIA ŻYLAKÓW ODBYTU |  | Chirurgii Ogólnej i Chirurgii Onkologicznej | 2017 | 1706226¦1848¦V11996 |  | 2
Razem:
Cena naprawy
Cena 1 roboczogodziny naprawy [netto]
Stawka VAT [%]
Cena 1 roboczogodziny naprawy [brutto]
Stawka za dojazd [brutto]
Pakiet nr 76
| Lp. | Nazwa urządzenia | Model | Oddział | Rok produkcji | Nr fabryczny | Producent | Ilość przeglądów w okresie 24 miesięcy | cena przeglądu netto | wartość (netto) | VAT % | wartość (brutto)
| 1 | Respirator + kompresor | NKV550/AIR550 | Oddział Anestezjologii i Intensywnej Terapii | 2020 | NKV55020411663/A9326072020 | NIHON KOHDEN/EKOM | 2
| 2 | Respirator + kompresor | NKV550/AIR550 | Oddział Anestezjologii i Intensywnej Terapii | 2020 | NKV55020421721/A9366072020 | NIHON KOHDEN/EKOM | 2
Razem:
Cena naprawy
Cena 1 roboczogodziny naprawy [netto]
Stawka VAT [%]
Cena 1 roboczogodziny naprawy [brutto]
Stawka za dojazd [brutto]
Pakiet nr 77
| Lp. | Nazwa urządzenia | Model | Oddział | Rok produkcji | Nr fabryczny | Producent | Ilość przeglądów w okresie 24 miesięcy | cena przeglądu netto | wartość (netto) | VAT % | wartość (brutto)
| 1. | Ureterorenofiberoskop | URF-P7 | Blok Operacyjny | 2020 | 2902004 | OLYMPUS | 2
| 2. | Ureterorenofiberoskop | URF-P7 | Blok Operacyjny | 2020 | 2002997 | OLYMPUS | 2
Razem:
Cena naprawy
Cena 1 roboczogodziny naprawy [netto]
Stawka VAT [%]
Cena 1 roboczogodziny naprawy [brutto]
Stawka za dojazd [brutto]
Pakiet nr 78
| Lp. | Nazwa urządzenia | Model | Oddział | Rok produkcji | Nr fabryczny | Producent | Ilość przeglądów w okresie 24 miesięcy | cena przeglądu netto | wartość (netto) | VAT % | wartość (brutto)
| 1 | Aparat do znieczulenia z kardiomonitorem BVT5 | WATO EX-55 | Dział Anestezjologii OAiIT | 2017 | F1-79000018 | Mindray | 2
| 2 | Aparat do znieczulenia z kardiomonitorem BVT5 | WATO EX-55 | Dział Anestezjologii OAiIT | 2017 | F1-79000019 | Mindray | 2
| 3 | Aparat do znieczulenia z kardiomonitorem BVT5 | WATO EX-55 | Dział Anestezjologii OAiIT | 2017 | F1-78000015 | Mindray | 2
| 4. | Aparat do znieczulenia z kardiomonitorem BVT6 | WATO EX-55 | Dział Anestezjologii OaiIT – sala nr 5 | 2020 | F1-9A000224 | Mindray | 2
Razem:
Cena naprawy
Cena 1 roboczogodziny naprawy [netto]
Stawka VAT [%]
Cena 1 roboczogodziny naprawy [brutto]
Stawka za dojazd [brutto]
Pakiet nr 79
| Lp. | Nazwa urządzenia | Model | Oddział | Rok produkcji | Nr fabryczny | Producent | Ilość przeglądów w okresie 24 miesięcy | cena przeglądu netto | wartość (netto) | VAT % | wartość (brutto)
| 1. | Aparat KTG z wózkiem | BT-350 | Poradnia Ginekologiczna | 2020 | AFL20070 | Bistos | 2
Razem:
Cena naprawy
Cena 1 roboczogodziny naprawy [netto]
Stawka VAT [%]
Cena 1 roboczogodziny naprawy [brutto]
Stawka za dojazd [brutto]
Pakiet nr 80
| Lp. | Nazwa urządzenia | Model | Oddział | Rok produkcji | Nr fabryczny | Producent | Ilość przeglądów w okresie 24 miesięcy | cena przeglądu netto | wartość (netto) | VAT % | wartość (brutto)
| 1. | BIEŻNIA DO TESTU WYSIŁKOWEGO |  | Odział Geriatrii i Chorób Wewnętrznych | 2019 | D09638 7523-2019¦DR09638 |  | 2
| 2. | SYSTEM TRENINGOWY Z TELEMETRIĄ - 5 CYKLOERGOMETRÓW |  | Odział Geriatrii i Chorób Wewnętrznych | 2019 | 2019005105¦2019005106¦2019005107¦2019005108¦2019005109¦EG201902853¦EG201902854¦EG201902855¦EG201902856¦EG201902857¦ERL201900804¦ERL201900805¦ERL201900806¦ERL201900807¦ERL201900808 |  | 2
Razem:
Cena naprawy
Cena 1 roboczogodziny naprawy [netto]
Stawka VAT [%]
Cena 1 roboczogodziny naprawy [brutto]
Stawka za dojazd [brutto]
Pakiet nr 81
| Lp. | Nazwa urządzenia | Model | Oddział | Rok produkcji | Nr fabryczny | Producent | Ilość przeglądów w okresie 24 miesięcy | cena przeglądu netto | wartość (netto) | VAT % | wartość (brutto)
| 1. | APARAT RTG jezdny przyłóżkowy | DR 100 e, typ 6012/003 | Zakład Diagnostyki Obrazowej | 2020 | 30065 | AGFA | 2
Razem:
Cena naprawy
Cena 1 roboczogodziny naprawy [netto]
Stawka VAT [%]
Cena 1 roboczogodziny naprawy [brutto]
Stawka za dojazd [brutto]
Pakiet nr 82
| Lp. | Nazwa urządzenia | Model | Oddział | Rok produkcji | Nr fabryczny | Producent | Ilość przeglądów w okresie 24 miesięcy | cena przeglądu netto | wartość (netto) | VAT % | wartość (brutto)
| 1. | Spirometr | Pneumo RS | Pracownia Elektrofizjologii | 2000 | 7D01127/PN/01 | ARTMED | 2
| 2. | Spirometr | VO2 MAX | Oddział Geriatrii i Chorób Wewnętrznych | 2020 | 201900058 | MES | 2
Razem:
Cena naprawy
Cena 1 roboczogodziny naprawy [netto]
Stawka VAT [%]
Cena 1 roboczogodziny naprawy [brutto]
Stawka za dojazd [brutto]
Pakiet nr 83
| Lp. | Nazwa urządzenia | Model | Oddział | Rok produkcji | Nr fabryczny | Producent | Ilość przeglądów w okresie 24 miesięcy | cena przeglądu netto | wartość (netto) | VAT % | wartość (brutto)
| 1. | Resektoskop | BOB R/OH 100 X 2 | Poradnia Chirurgiczna | 2011 | 0360711 |  | 2
Razem:
Cena naprawy
Cena 1 roboczogodziny naprawy [netto]
Stawka VAT [%]
Cena 1 roboczogodziny naprawy [brutto]
Stawka za dojazd [brutto]
Pakiet nr 84
| Lp. | Nazwa urządzenia | Model | Oddział | Rok produkcji | Nr fabryczny | Producent | Ilość przeglądów w okresie 24 miesięcy | cena przeglądu netto | wartość (netto) | VAT % | wartość (brutto)
| 1. | Urządzenie do kompresji klatki piersiowej | LUKAS 3 | Izba Przyjęć | 2021 | 3521U807 | Stryker | 2
| 2. | Urządzenie do kompresji klatki piersiowej | LUKAS 3 | OAiIT | 2020 | 3520L260 | Stryker | 2
| 3. | zestaw napędów ortopedycznych | Piła oscylacyjna S8 2004811413 Wiertarka S8 2005825433 Ładowarka S7 1930301083 Nasadka do d. Kirsch. 0.7-2.0mm 1926220743 Nasadka do d. Kirsch. 2.0-3.2mm. 1932507643 Nasadka Jocobs 6.35mm 19325 Nasadka Synthes (AO) mała 19270 Nasadka Hudson MT 19210 Nasadka Synthes (AO) duża 19339 Wiertarka dwuprzyciskowa CD S8 1933036743 Nasadka wiert. CD Synthes 1917823413 Nasadka Jacobs 6.35mm 1924719123 Nasadka CD do d. Kirsch. 0.7-1.8mm 1913510103 Nasadka CD do d. Kirsch. 2.0-3.2mm 1926918343 Nasadka piła oscylacyjna 1925317463 Wiertarka dwuprzyciskowa CD S8 2123202213 Nasadka Jacobs 6.35mm 2134115233 Nasadka wiert. CD Synthes 2123504233 Nasadka piła oscylacyjna 2127705533 Nasadka CD do Kirschnera 0.7-3.2mm 2023705913 Osłona akumulatora 21295 Wiertarka dwuprzyciskowa CD S8 2121506203 Nasadka Jacobs 6.35mm 2125206133 Nasadka wiert. CD Synthes 2123218963 Nasadka piła oscylacyjna 2119016493 INST6 Nasadka CD do Kirschnera 0.7-3.2mm 4500125000 2123109953 Piła oscylacyjna S8 2209017233 Wiertarka S8 2204209073 Nasadka do d. Kirsch. 0.7-2.0mm 2124530473 Nasadka do d. Kirsch. 2.0-3.2mm. 2132629353 Nasadka Jocobs 6.35mm 22025 Nasadka Synthes (AO) mała 21279 | Blok Operacyjny | 2019 |  | Stryker | 2
| 3. | zestaw napędów ortopedycznych | Piła oscylacyjna S6 Piła posuwisto-zwrotna S6 Wiertarka ortopedyczna S6 Ładowarka S7 Nasadka Jocobs 6.35mm Nasadka Hudson MT Wiertarka CD4 Nasadka Pin Collet Nasadka PowerReam AO Nasadka piła oscylacyjna Nasadka Jacobs 6.35mm Nasadka wiert. bezkluczyk. 6.35mm | Blok Operacyjny | 2019 | 1420312633 1422513333 1422512883 1311701723 14164 14197 1432503513 1431506093 brak 1431502343 1907910613 131420441 | Stryker | 2
| 4. | Piła oscylacyjna | S8 | Blok Operacyjny | 2022 | 2218116513 | Stryker | 2
Razem:
Cena naprawy
Cena 1 roboczogodziny naprawy [netto]
Stawka VAT [%]
Cena 1 roboczogodziny naprawy [brutto]
Stawka za dojazd [brutto]
Pakiet nr 85
| Lp. | Nazwa urządzenia | Model | Oddział | Rok produkcji | Nr fabryczny | Producent | Ilość przeglądów w okresie 24 miesięcy | cena przeglądu netto | wartość (netto) | VAT % | wartość (brutto)
| 1. | Komora Laminarna | EuroClone SAFEMATE SCO 1.2 LDE 2200 | Apteka Szpitalna | 2014 | 9026 | EuroClone | 2
| 2. | Komora Laminarna | BIO II Advance 4 Plus | Zakład Diagnostyki Laboratoryjnej | 2020 | 525633 | Telstar | 2
| 3. | Komora Laminarna | BIO II 4 Plus | Zakład Diagnostyki Laboratoryjnej | 2020 | 525634 | Telstar | 2
Razem:
Cena naprawy
Cena 1 roboczogodziny naprawy [netto]
Stawka VAT [%]
Cena 1 roboczogodziny naprawy [brutto]
Stawka za dojazd [brutto]
Pakiet nr 86
| Lp. | Nazwa urządzenia | Model | Oddział | Rok produkcji | Nr fabryczny | Producent | Ilość przeglądów w okresie 24 miesięcy | cena przeglądu netto | wartość (netto) | VAT % | wartość (brutto)
| 1. | Wirówka laboratoryjna | 350e | Zakład Diagnostyki Laboratoryjnej | 2008 | 10350e070708 | MPW | 2
| 2. | Wirówka hematokrytowa | 24 | Zakład Diagnostyki Laboratoryjnej | 2000 | 0008080-01-00 | MPW | 2
| 3. | Wirówka laboratoryjna | MPW-352 | Zakład Diagnostyki Laboratoryjnej | 2015 | 10352028015 | MPW | 2
| 4. | Wirówka laboratoryjna | MPW-350 | Zakład Diagnostyki Laboratoryjnej | 2000 | 065 | MPW | 2
| 5. | Wirówka laboratoryjna | 352 R | Zakład Diagnostyki Laboratoryjnej | 2015 | 10352R021915 | MPW | 2
| 6. | Wirówka laboratoryjna | 352 R | Zakład Diagnostyki Laboratoryjnej |  | 10352R091621 | MPW | 2
| 7. | Wirówka laboratoryjna | MPW350 | Zakład Diagnostyki Laboratoryjnej | 2000 | 802-0364 | MPW | 2
Razem:
Cena naprawy
Cena 1 roboczogodziny naprawy [netto]
Stawka VAT [%]
Cena 1 roboczogodziny naprawy [brutto]
Stawka za dojazd [brutto]
Pakiet nr 87
| Lp. | Nazwa urządzenia | Model | Oddział | Rok produkcji | Nr fabryczny | Producent | Ilość przeglądów w okresie 24 miesięcy | cena przeglądu netto | wartość (netto) | VAT % | wartość (brutto)
| 1. | Wiertarka | ELAN 4 ELECTRO JEDNOSTKA STEROWNICZA ELAN 4 ELECTRO KABEL SILN.DO STEROW.NOŻ. ELAN 4 ELECTRO STEROWANIE NOŻNE ELAN 4 ELECTRO SILNIK TREPANACYJNY ELAN 4 ELECTRO KRANIOTOM 2 PIERŚCIENIE ELAN 4 ELECTRO 1 PIERŚCIEŃ UCHWYT L10 ELAN 4 ELECTRO 1 PIERŚCIEŃ UCHWYT L13 TREPAN CZASZKI 9/12MM KOŃCÓWKA HUDSON ELAN 4 OSŁONA OPONY STAŁA STANDARD ELAN 4 OSŁONA OPONY STAŁA DŁUGA ELAN 4 TULEJA MOCUJĄCA DO GA749/GA849 | Blok Operacyjny | 2020 | 3543 6176 3557 2308 2779 2135 985 62255 3730 2802 1885 | Aesculap Chifa | 2
Razem:
Cena naprawy
Cena 1 roboczogodziny naprawy [netto]
Stawka VAT [%]
Cena 1 roboczogodziny naprawy [brutto]
Stawka za dojazd [brutto]
Pakiet nr 88
| Lp. | Nazwa urządzenia | Model | Oddział | Rok produkcji | Nr fabryczny | Producent | Ilość przeglądów w okresie 24 miesięcy | cena przeglądu netto | wartość (netto) | VAT % | wartość (brutto)
| 1. | Witryna chłodnicza | TC380/04 Type S-76 | Apteka | 2016 | No 617219 SN 03/02 |  | 2
| 2. | Termostat chłodniczy | Eco-Med.TC 380/04 Type S-76 | Apteka | 2016 | No 603920 SN 07/100 | Eco-Med | 2
| 3. | Termostat chłodniczy | Eco-Med.TC 380/04 Type S-76 | Apteka | 2016 | No 617218 SN 04/02 | Eco-Med | 2
| 4. | Chłodziarka farmaceutyczna | YC-370OH | Gabinet Diagnostyczno-Zabiegowy z Punktem Szczepień (POZ) | 2018 | 55370E7000928720288 |  | 2
| 5. | Chłodziarka farmaceutyczna | RLDG 0519 | Zakład Diagnostyki Laboratoryjnej | 2020 | 208008345000082 | LABCOLD | 2
| 6. | Witryna chłodnicza z przywoływaniem GSM chłodziarka Fkvsi 3610 z systemem rejestracji QM-System Producent | FKvsI 361-21C/001 | Apteka Szpitalna | 2016 |  | Alchem | 2
| 7. | Witryna chłodnicza | S-76 | Zakład Diagnostyki Laboratoryjnej |  | TC380/04 |  | 2
| 8. | Unguator | MR 200 | Apteka Szpitalna |  | 263 |  | 2
| 9. | Demineralizator | Spring 25 UV | Apteka Szpitalna |  | SP251501246402828UV |  | 2
| 10. | Chłodziarka farmaceutyczna | Fkvsl 4113 poj, 388l | Zakład Diagnostyki Laboratoryjnej | 2020 | 850459461 | Liebherr | 2
Razem:
Cena naprawy
Cena 1 roboczogodziny naprawy [netto]
Stawka VAT [%]
Cena 1 roboczogodziny naprawy [brutto]
Stawka za dojazd [brutto]
Pakiet nr 89
| Lp. | Nazwa urządzenia | Model | Oddział | Rok produkcji | Nr fabryczny | Producent | Ilość przeglądów w okresie 24 miesięcy | cena przeglądu netto | wartość (netto) | VAT % | wartość (brutto)
| 1. | ZINTEGROWANY SYSTEM ELEKTROFIZJOLOGICZNY | EP-TRACER 38 | Pracownia Urządzeń Wszczepialnych Serca | 2021 | 2021-2-09 | CardioTek B.V. | 2
Cena naprawy
Cena 1 roboczogodziny naprawy [netto]
Stawka VAT [%]
Cena 1 roboczogodziny naprawy [brutto]
Stawka za dojazd [brutto]
Pakiet nr 90
| Lp. | Nazwa urządzenia | Model | Oddział | Rok produkcji | Nr fabryczny | Producent | Ilość przeglądów w okresie 24 miesięcy | cena przeglądu netto | wartość (netto) | VAT % | wartość (brutto)
| 1. | Miernik czasu koagulacji | Hemochron Signature Elite | Pracownia Hemodynamiki |  | SE 14212 |  | 2
Razem:
Cena naprawy
Cena 1 roboczogodziny naprawy [netto]
Stawka VAT [%]
Cena 1 roboczogodziny naprawy [brutto]
Stawka za dojazd [brutto]
Pakiet nr 91
| Lp. | Nazwa urządzenia | Model | Oddział | Rok produkcji | Nr fabryczny | Producent | Ilość przeglądów w okresie 24 miesięcy | cena przeglądu netto | wartość (netto) | VAT % | wartość (brutto)
| 1. | Wieża artroskopowa | Synergy UHD 4 | Blok Operacyjny |  | DBC200064 | Artrex | 2
Razem:
Cena naprawy
Cena 1 roboczogodziny naprawy [netto]
Stawka VAT [%]
Cena 1 roboczogodziny naprawy [brutto]
Stawka za dojazd [brutto]
Pakiet nr 92
| Lp. | Nazwa urządzenia | Model | Oddział | Rok produkcji | Nr fabryczny | Producent | Ilość przeglądów w okresie 24 miesięcy | cena przeglądu netto | wartość (netto) | VAT % | wartość (brutto)
| 1. | Aparatu do terapii nerko zastępczej | MultiPro | OAiIT | 2020 | OFTG4057 | Fresenius | 1
| 2. | Aparatu do terapii nerko zastępczej | Multifiltrate | OAiIT | 2007 | 7MUG3005 | Fresenius | 1
| 3. | Aparatu do terapii nerko zastępczej | Multifiltrate | OAiIT | 2015 | 5MUG9742 | Fresenius | 1
Razem:
Cena naprawy
Cena 1 roboczogodziny naprawy [netto]
Stawka VAT [%]
Cena 1 roboczogodziny naprawy [brutto]
Stawka za dojazd [brutto]
Pakiet nr 93
| Lp. | Nazwa urządzenia | Model | Oddział | Rok produkcji | Nr fabryczny | Producent | Ilość przeglądów w okresie 24 miesięcy | cena przeglądu netto | wartość (netto) | VAT % | wartość (brutto)
| 1. | Aparat USG z wyposażeniem | RS80EVO | Pracownia USG | 2021 | S25ZM3HRB00001W | Samsung | 2
Razem:
Cena naprawy
Cena 1 roboczogodziny naprawy [netto]
Stawka VAT [%]
Cena 1 roboczogodziny naprawy [brutto]
Stawka za dojazd [brutto]
Pakiet nr 94
| Lp. | Nazwa urządzenia | Model | Oddział | Rok produkcji | Nr fabryczny | Producent | Ilość przeglądów w okresie 24 miesięcy | cena przeglądu netto | wartość (netto) | VAT % | wartość (brutto)
| 1. | Urządzenie do ogrzewania pacjenta | Mistral-AIR | Blok Operacyjny sala nr 5 | 2021 | 210834301 |  | 2
| 2. | Cieplarka do płynów infuzyjnych | EmTherm 1D | Blok Operacyjny sala nr 5 | 2021 | 2111-00363 | EM-MED | 2
| 3. | Zacisk pneumatyczny | Tourniquet 4500 | Blok Operacyjny sala nr 5 | 2020 | 21 | VBM Medizintechnik | 2
Razem:
Cena naprawy
Cena 1 roboczogodziny naprawy [netto]
Stawka VAT [%]
Cena 1 roboczogodziny naprawy [brutto]
Stawka za dojazd [brutto]
Pakiet nr 95
| Lp. | Nazwa urządzenia | Model | Oddział | Rok produkcji | Nr fabryczny | Producent | Ilość przeglądów w okresie 24 miesięcy | cena przeglądu netto | wartość (netto) | VAT % | wartość (brutto)
| 1. | Zacisk pneumatyczny | ATS 4000 | Blok Operacyjny | 2021 | 401910040006 | Zimmer Biomet | 2
| 2. | Zacisk pneumatyczny | ATS 4001 | Blok Operacyjny | 2021 | 402012140034 | Zimmer Biomet | 2
Razem:
Cena naprawy
Cena 1 roboczogodziny naprawy [netto]
Stawka VAT [%]
Cena 1 roboczogodziny naprawy [brutto]
Stawka za dojazd [brutto]
Pakiet nr 96
| Lp. | Nazwa urządzenia | Model | Oddział | Rok produkcji | Nr fabryczny | Producent | Ilość przeglądów w okresie 24 miesięcy | cena przeglądu netto | wartość (netto) | VAT % | wartość (brutto)
| 1. | Sprzęt medyczny do wykonywania zabiegów RIRS – sterownik | SD-700B | Blok Operacyjny | 2022 | 102117234 | HAWK | 2
| 2. | Cystoskop giętki | 730500611 | Blok Operacyjny | 2022 | 1100877488 | Meden-Inmed | 2
| 3. | Cystoskop giętki | 730500611 | Blok Operacyjny | 2022 | 1100877486 | Meden-Inmed | 2
| 4. | Cystoskop giętki | 730500611 | Blok Operacyjny | 2022 | 1100877481 | Meden-Inmed | 2
| 5. | Cystoskop giętki | 730500611 | Blok Operacyjny | 2022 | 1100877484 | Meden-Inmed | 2
| 6. | Cystoskop giętki | CST-4000 | Blok Operacyjny | 2022 | CS3414F | Meden-Inmed | 2
| 7. | Cystoskop giętki | CST-4000 | Blok Operacyjny | 2022 | CS3445F | Meden-Inmed | 2
| 8. | Cystoskop giętki | CST-4000 | Blok Operacyjny | 2022 | CS3492F | Meden-Inmed | 2
| 9. | Cystoskop giętki | CST-4000 | Blok Operacyjny | 2022 | CS3486F | Meden-Inmed | 2
| 10. | Cystoskop giętki | DR060380 | Blok Operacyjny | 2022 | 102218206 | Meden-Inmed | 2
| 11. | Cystoskop giętki | DR060380 | Blok Operacyjny | 2022 | 102218219 | Meden-Inmed | 2
Razem:
Cena naprawy
Cena 1 roboczogodziny naprawy [netto]
Stawka VAT [%]
Cena 1 roboczogodziny naprawy [brutto]
Stawka za dojazd [brutto]
Pakiet nr 97
| Lp. | Nazwa urządzenia | Model | Oddział | Rok produkcji | Nr fabryczny | Producent | Ilość przeglądów w okresie 24 miesięcy | cena przeglądu netto | wartość (netto) | VAT % | wartość (brutto)
| 1. | Elektomiograf EMG Biofeedback z elektrostymulacją | Stella BIO | Zakład rehabilitacji (Dział Fizjoterapii) | 2021 | VSZ0R4RQ | EGZOTech | 2
| 2. | Robot rehabilitacyjny | Luna EMG | Zakład rehabilitacji (Dział Fizjoterapii) | 2022 | 3C3854/AU-LD-0104 | EGZOTech | 2
| 3. | Robot rehabilitacyjny | ReStore | Zakład rehabilitacji (Dział Fizjoterapii) | 2021 | RS-0207 | EGZOTech | 2
| 4. | Robot rehabilitacyjny | Riablo | Zakład rehabilitacji (Dział Fizjoterapii) | 2022 | R00136 | EGZOTech | 2
Razem:
Cena naprawy
Cena 1 roboczogodziny naprawy [netto]
Stawka VAT [%]
Cena 1 roboczogodziny naprawy [brutto]
Stawka za dojazd [brutto]
Pakiet nr 98
| Lp. | Nazwa urządzenia | Model | Oddział | Rok produkcji | Nr fabryczny | Producent | Ilość przeglądów w okresie 24 miesięcy | cena przeglądu szacunkowa netto | wartość szacunkowa (netto) | VAT % | wartość szacunkowa (brutto)
| 1. | ZESTAW DO TRENINGU WYTRZYMAŁOŚCIOWEGO I WYDOLNOŚCIOWEGO KARDIOMED 700 | KARDIOMED 700/ COMFORT CYCLE - 1000092957 ROK PRODUKCJI: 2022 BASIC CYCLE - 1000092943 ROK PRODUKCJI: 2022 STAIR STEPPER - 1000092891 ROK PRODUKCJI: 2022 CROSS WALK - 1000092895 ROK PRODUKCJI: 2022 UPPER BODY CYCLE - 1000093027 ROK PRODUKCJI: 2022 | Zakład rehabilitacji (Dział Fizjoterapii) | 2022 | 3VVPYP3 |  | 2
| 2. | URZĄDZENIE DIAGNOSTYCZNO-TERAPEUTYCZNE DO REHABILITACJI KOŃCZYNY GÓRNEJ I RĘKI | TYROSTATION TSTR2-2021-00077 ROK PRODUKCJI 2022 PABLO SYSTEM - PRO-2022-00040 ROK PRODUKCJI 2022 TYMO SYSTEM - TR5-2022-00009 ROK PRODUKCJI 2022 | Zakład rehabilitacji (Dział Fizjoterapii) | 2022 |  |  | 2
Razem:
Cena naprawy
Cena 1 roboczogodziny naprawy [netto]
Stawka VAT [%]
Cena 1 roboczogodziny naprawy [brutto]
Stawka za dojazd [brutto]
Pakiet nr 99
| Lp. | Nazwa urządzenia | Model | Oddział | Rok produkcji | Nr fabryczny | Producent | Ilość przeglądów w okresie 24 miesięcy | cena przeglądu szacunkowa netto | wartość szacunkowa (netto) | VAT % | wartość szacunkowa (brutto)
| 1. | ZROBOTYZOWANY SYSTEM DO PRZYGOTOWANIA DO NAUKI CHODU |  | Zakład rehabilitacji (Dział Fizjoterapii) | 2022 | ON2-2022-00024, 22W04093699 |  | 2
Razem:
Cena naprawy
Cena 1 roboczogodziny naprawy [netto]
Stawka VAT [%]
Cena 1 roboczogodziny naprawy [brutto]
Stawka za dojazd [brutto]